## Bina_Bilgileri_
BİNA ÖZELLİKLERİ | [18 empty] | YAPI ÖZELLİKLERİ | [9 empty] | METRİKLER
Üniversite | Kampüs | Bina | Bina Kodu | Bina Adı | Bina Kısaltılmış Adı | Adres | Mülk Sahibi | Kullanım Durumu | Çıkış Nedeni | Çıkış Tarihi | Bina Açıklaması | Isınma Sistemi | Yakıt Türü | Havalandırma Sistemi | Isı Yalıtımı | Bakım Onarım Bilgileri | Bina Ana Fonskiyonu | Binanın Akademik /İdari Birim | Statik Proje | Mimari Proje | Elektrik Proje | Ruhsat | Maliyeti | Bugünki Değeri | Yapım Tarihi | Bina Kat | Yapı Sınıfı | Engelli Dostu mu? | İç Gürültü Yoğun | Dış Gürültü Yoğun | İç Gürültü Normal | Dış Gürültü Normal | Kapalı Alan(m²) | Açık Alan(m²) | Yeşil Alan(m²) | Otopark Alan(m²) | Açık Alan Bank Sayısı | Kapalı Alan Bank Sayısı | Yangın Merdiveni Sayısı | Yangın Merdiveni Türü | Öğrenci Giriş Kapı Sayısı | Personel Giriş Kapı Sayısı | Güvenlik Noktası varmı? | Ana Giriş Kapısı Sayısı
Boğaziçi Üniversitesi | Kuzey |  |  | Fen ve Mühendislik Binası | Kare Blok |  |  | Evet |  |  |  | Merkezi | Doğalgaz |  | Hayır |  | Eğitim | Fen-Edebiyat Fakültesi | Hayır | Evet | Hayır | Hayır |  |  |  | 6 | Betonarme | Evet |  |  |  |  | 26383.31 |  |  | 390 |  |  | 1 | Z Tipi (Çift kollu) | 5 | 5 | Hayır | 1

## DİĞER
KÜNYE | [24 empty] | MEKAN İÇ KALİTE ÖZELLİKLERİ | [10 empty] | DONANIM ÖZELLİKLERİ
Üniversite | Kampüs | Bina | Bina Kısa Adı | Kat | Mekan Numarası (Numaralandırma Sistemi) | Bölünen Mekan Kodu (A,B,C,1,2 vb.) | Mekan | Ana Fonksiyon | Alt Fonksiyon | Karakteristiği | Mekan Açıklama (Birim tarafından verilen mekan ismi ve nosu) | Mekan Kodu | Mekan Adı | Mekan Durumu | Mekan Eski Adı/Kodu | En | Boy | Yükseklik | Hacim (m³) | Kullanım Alanı (m²) | Cephesi | Pencere Alanı (m²) | İdari birimi (Kullanan Birim) | İdari Bölümü | Ortalama Aydıtlatma seviyesi (lüx) | Ortalama Sıcaklık (C) | Isıtma türü | Ortalama Nem seviyesi (%) | Mekanik Havalandırma var mı? | Isınma sezonu mu? | Ortalama CO2seviyesi (ppm) | Karakteristiği | Gürültü seviyesi (dBA) | Ölçüm Sırasında Pencere açık mı? | Ölçüm Tarihi | Klima Sayısı | Yangın Tüpü Sayısı | Bilgisayar Sayısı | Priz Sayısı | Telefon Sayısı | Telefon Numarası | Masa Sayısı | Sandalye Sayısı | Kanepe Koltuk Sayısı | Dolap Sayısı | Lavabo Sayısı | Kullanan Kişi Sayısı | Aktif Kullanan Kişiler
Boğaziçi Üniversitesi | Kuzey | Fen ve Mühendislik Binası | Kare Blok | z | 16 |  |  | Diğer | Depo |  | Depo |  |  | Yok |  | 2.47 | 10.94 | 3.76 | 101.602 | 27.0218 |  |  | Conficus |  |  |  | Doğalgaz |  | Hayır | [6 empty] | 0 | 0 | 0 | 2 | 0 |  | 1 | 2 | 0 | 3 | 1 | 1 | 1
Boğaziçi Üniversitesi | Kuzey | Fen ve Mühendislik Binası | Kare Blok | z | 17 | a |  | Diğer | Depo |  | Depo |  |  | Yok |  | 2.44 | 7.13 | 3.85 | 66.9792 | 17.3972 |  |  | Conficus |  |  |  | Doğalgaz |  | Hayır | [6 empty] | 0 | 0 | 0 | 1 | 0 |  | 0 | 0 | 0 | 0 | 0 | 1 | 1
Boğaziçi Üniversitesi | Kuzey | Fen ve Mühendislik Binası | Kare Blok | z | 17 | b |  | Diğer | Depo |  | Konfiçyus Enstitüsü |  |  | Yok |  | 2.44 | 7.37 | 3.85 | 69.2338 | 17.9828 |  |  | Conficus |  |  |  | Doğalgaz |  | Hayır | [6 empty] | 0 | 0 | 0 | 0 | 0 |  | 0 | 0 | 0 | 0 | 0 | 1 | 1
Boğaziçi Üniversitesi | Kuzey | Fen ve Mühendislik Binası | Kare Blok | z | 18 |  |  | Diğer | Depo |  | Depo |  |  | Yok |  | 2.6 | 14 | 4 | 145.6 | 36.4 |  |  | Elektrik Elektronik Müh.Elektrik Bölümü |  |  |  | Doğalgaz |  | Hayır | [6 empty] | 0 | 0 | 0 | 4 | 0 |  | 0 | 0 | 0 | 0 | 0 | 1 | 1
Boğaziçi Üniversitesi | Kuzey | Fen ve Mühendislik Binası | Kare Blok | z | 19 |  |  | Diğer | Depo |  | Depo |  |  | Yok |  | 3.91 | 5.24 | 3.79 | 77.651 | 20.4884 |  |  | Elektrik Elektronik Müh.Elektrik Bölümü |  |  |  | Doğalgaz |  | Hayır | [6 empty] | 0 | 0 | 0 | 0 | 0 |  | 0 | 0 | 0 | 0 | 0 | 1 | 1
Boğaziçi Üniversitesi | Kuzey | Fen ve Mühendislik Binası | Kare Blok | z | 20 | d |  | Diğer | Diğer |  | Hol |  |  | Yok |  | 1.84 | 3.13 | 2.79 | 16.0682 | 5.7592 |  |  | Elektrik Elektronik Müh.Elektrik Bölümü |  |  |  | Doğalgaz |  | Hayır | [6 empty] | 0 | 0 | 0 | 0 | 0 |  | 0 | 0 | 0 | 0 | 0
Boğaziçi Üniversitesi | Kuzey | Fen ve Mühendislik Binası | Kare Blok | z | 23 |  |  | Diğer | Diğer |  | Santral KB2 04 |  |  | Yok |  | 7.02 | 8.91 | 3.73 | 233.3048 | 62.5482 | Güney | 7.9968 | İletişim Şube Müdürlüğü |  |  |  | Doğalgaz |  | Hayır | [6 empty] | 2 | 0 | 1 | 10 | 0 |  | 2 | 1 | 0 | 1 | 0 | 1 | 1
Boğaziçi Üniversitesi | Kuzey | Fen ve Mühendislik Binası | Kare Blok | z | 24 | b |  | Diğer | Diğer |  | Hol |  |  | Yok |  | 1.49 | 3.45 | 3 | 15.4215 | 5.1405 | Doğu | 1.3959 | Kayıt İşleri Şube Müdürlü |  |  |  | Doğalgaz |  | Hayır | [6 empty] | 0 | 0 | 0 | 0 | 0 |  | 0 | 0 | 0 | 0 | 0
Boğaziçi Üniversitesi | Kuzey | Fen ve Mühendislik Binası | Kare Blok | z | 25 | c |  | Diğer | Diğer |  | Hol |  |  | Yok |  | 1.36 | 4.98 | 3.76 | 25.4657 | 6.7728 |  |  | Kimya Bölümü |  |  |  | Doğalgaz |  | Hayır | [6 empty] | 0 | 1 | 0 | 0 | 0 |  | 0 | 0 | 0 | 0 | 0
Boğaziçi Üniversitesi | Kuzey | Fen ve Mühendislik Binası | Kare Blok | z | 26 | a |  | Diğer | Diğer |  | Mutfak |  |  | Yok |  | 1.9 | 4.98 | 3.19 | 30.1838 | 9.462 |  |  | İletişim Şube Müdürlüğü |  |  |  | Doğalgaz |  | Hayır | [6 empty] | 1 | 0 | 1 | 3 | 0 |  | 1 | 3 | 0 | 3 | 1 | 1 | 1
Boğaziçi Üniversitesi | Kuzey | Fen ve Mühendislik Binası | Kare Blok | z | 29 |  |  | Diğer | Diğer |  | Cooee House |  |  | Yok |  | 4.22 | 4.29 | 2.68 | 48.5182 | 18.1038 |  |  | Sağlık Kültür ve Spor Daire Başkanlğı |  |  |  | Doğalgaz |  | Hayır | [6 empty] | 0 | 1 | 0 | 6 | 1 | 5358252923 | 0 | 1 | 0 | 0 | 0 | 3 | 3
Boğaziçi Üniversitesi | Kuzey | Fen ve Mühendislik Binası | Kare Blok | z | 30 |  |  | Diğer | Diğer |  | Expresso Kahveci |  |  | Yok |  | 5.32 | 10.51 | 3.76 | 210.2336 | 55.9132 | Batı | 12.7243 | Sağlık Kültür ve Spor Daire Başkanlğı |  |  |  | Doğalgaz |  | Hayır | [6 empty] | 1 | 2 | 2 | 11 | 1 | 212 2876575 | 5 | 9 | 2 | 0 | 1 | 4 | 4
Boğaziçi Üniversitesi | Kuzey | Fen ve Mühendislik Binası | Kare Blok | z | 31 | a |  | Diğer | Diğer |  | Pandora Kitabevi |  |  | Yok |  | 7.58 | 14.1 | 3.77 | 402.9301 | 106.878 | Batı | 20.7026 | Sağlık Kültür ve Spor Daire Başkanlğı |  |  |  | Doğalgaz |  | Hayır | [6 empty] | 2 | 0 | 1 | 4 | 1 | 7178 | 1 | 1 | 0 | 0 | 0 | 1 | 1
Boğaziçi Üniversitesi | Kuzey | Fen ve Mühendislik Binası | Kare Blok | z | 31 | b |  | Diğer | Diğer |  | Pandora Kitabevi |  |  | Yok |  | 3.43 | 3.77 | 3.77 | 48.7502 | 12.9311 | Batı | 10.3032 | Sağlık Kültür ve Spor Daire Başkanlğı |  |  |  | Doğalgaz |  | Hayır | [6 empty] | 0 | 0 | 1 | 2 | 1 | 7178 | 1 | 1 | 0 | 0 | 0 | 1 | 1
Boğaziçi Üniversitesi | Kuzey | Fen ve Mühendislik Binası | Kare Blok | z | 31 | c |  | Diğer | Diğer |  | Pandora Kitabevi |  |  | Yok |  | 2.48 | 6.84 | 3.77 | 63.9513 | 16.9632 | Kuzey | 7.1137 | Sağlık Kültür ve Spor Daire Başkanlğı |  |  |  | Doğalgaz |  | Hayır | [6 empty] | 0 | 1 | 0 | 1 | 0 |  | 1 | 2 | 0 | 0 | 0 | 1 | 1
Boğaziçi Üniversitesi | Kuzey | Fen ve Mühendislik Binası | Kare Blok | z | 34 |  |  | Diğer | Tuvalet |  | Tuvalet |  |  | Yok |  | 3.38 | 5.01 | 2.89 | 48.9387 | 16.9338 | Doğu | 1.1076 | Kosgeb |  |  |  | Doğalgaz |  | Hayır | [6 empty] | 0 | 0 | 0 | 2 | 0 |  | 0 | 0 | 0 | 0 | 4 | 8 | 8
Boğaziçi Üniversitesi | Kuzey | Fen ve Mühendislik Binası | Kare Blok | z | 35 |  |  | Diğer | Diğer |  | Kosgeb 117 |  |  | Yok |  | 5.09 | 8.67 | 3 | 132.3909 | 44.1303 | Güney | 8.58 | Kosgeb |  |  |  | Doğalgaz |  | Hayır | [6 empty] | 1 | 0 | 0 | 13 | 0 |  | 1 | 0 | 0 | 0 | 1
Boğaziçi Üniversitesi | Kuzey | Fen ve Mühendislik Binası | Kare Blok | z | 36 |  |  | Diğer | Diğer |  | Kosgeb 117 a |  |  | Yok |  | 3.6 | 8.66 | 3.02 | 94.1515 | 31.176 | Güney | 5.72 | Kosgeb |  |  |  | Doğalgaz |  | Hayır | [6 empty] | 0 | 0 | 0 | 6 | 0 |  | 0 | 0 | 0 | 0 | 1
Boğaziçi Üniversitesi | Kuzey | Fen ve Mühendislik Binası | Kare Blok | z | 37 |  |  | Diğer | Diğer |  | Kosgeb 118 |  |  | Yok |  | 3.5 | 8.65 | 3.02 | 91.4305 | 30.275 | Güney | 5.72 | Kosgeb |  |  |  | Doğalgaz |  | Hayır | [6 empty] | 0 | 0 | 0 | 9 | 0 |  | 0 | 0 | 0 | 0 | 0
Boğaziçi Üniversitesi | Kuzey | Fen ve Mühendislik Binası | Kare Blok | z | 38 |  |  | Diğer | Diğer |  | Kosgeb 118 a |  |  | Yok |  | 3.48 | 8.63 | 2.96 | 88.8959 | 30.0324 | Güney | 5.72 | Kosgeb |  |  |  | Doğalgaz |  | Hayır | [6 empty] | 0 | 0 | 0 | 12 | 0 |  | 0 | 0 | 0 | 0 | 0
Boğaziçi Üniversitesi | Kuzey | Fen ve Mühendislik Binası | Kare Blok | z | 39 |  |  | Diğer | Diğer |  | Kosgeb118 b |  |  | Yok |  | 3.49 | 8.62 | 2.94 | 88.4464 | 30.0838 | Güney | 5.72 | Kosgeb |  |  |  | Doğalgaz |  | Hayır | [6 empty] | 0 | 0 | 0 | 9 | 0 |  | 0 | 0 | 0 | 0 | 0
Boğaziçi Üniversitesi | Kuzey | Fen ve Mühendislik Binası | Kare Blok | z | 40 |  |  | Diğer | Diğer |  | Kosgeb |  |  | Yok |  | 3.49 | 8.62 | 2.94 | 88.4464 | 30.0838 | Güney | 5.72 | Kosgeb |  |  |  | Doğalgaz |  | Hayır | [6 empty] | 0 | 0 | 0 | 9 | 0 |  | 0 | 0 | 0 | 0 | 0
Boğaziçi Üniversitesi | Kuzey | Fen ve Mühendislik Binası | Kare Blok | z | 41 | b |  | Diğer | Diğer |  | Kosgeb Toplantı Odası |  |  | Yok |  | 3.59 | 8.39 | 3.07 | 92.4687 | 30.1201 | Güney | 5.7486 | Kosgeb |  |  |  | Doğalgaz |  | Hayır | [6 empty] | 1 | 0 | 1 | 3 | 0 |  | 1 | 9 | 0 | 6 | 0 | 12 | 12
Boğaziçi Üniversitesi | Kuzey | Fen ve Mühendislik Binası | Kare Blok | z | 42 |  |  | Diğer | Tuvalet |  | Kosgeb Tuvalet |  |  | Yok |  | 3.35 | 5.11 | 2.94 | 50.3284 | 17.1185 | Batı | 1.23 | Kosgeb |  |  |  | Doğalgaz |  | Hayır | [6 empty] | 0 | 0 | 0 | 2 | 0 |  | 0 | 0 | 0 | 0 | 3
Boğaziçi Üniversitesi | Kuzey | Fen ve Mühendislik Binası | Kare Blok | z | 43 |  |  | Diğer | Diğer |  | Mutfak |  |  | Yok |  | 1.67 | 3.48 | 3.78 | 21.9678 | 5.8116 | Kuzey | 1.1232 | Kosgeb |  |  |  | Doğalgaz |  | Hayır | [6 empty] | 0 | 0 | 0 | 8 | 0 |  | 1 | 0 | 0 | 1 | 1 | 1 | 1
Boğaziçi Üniversitesi | Kuzey | Fen ve Mühendislik Binası | Kare Blok | z | 44 |  |  | Diğer | Diğer |  | Mutfak Conficius Enstitüsü |  |  | Yok |  | 1.1 | 3.05 | 2.46 | 8.2533 | 3.355 |  |  | Conficus |  |  |  | Doğalgaz |  | Hayır | [6 empty] | 0 | 0 | 0 | 8 | 0 |  | 0 | 0 | 0 | 1 | 1 | 1 | 1
Boğaziçi Üniversitesi | Kuzey | Fen ve Mühendislik Binası | Kare Blok | z | 46 | a |  | Kütüphane | Diğer |  | Kütüphane |  |  | Yok |  | 5.19 | 6.44 | 3.09 | 103.2789 | 33.4236 | Batı | 8.7468 | Conficus |  |  |  | Doğalgaz |  | Hayır | [6 empty] | 1 | 0 | 1 | 6 | 1 | 4671 | 7 | 14 | 0 | 7 | 0 | 14 | 14
Boğaziçi Üniversitesi | Kuzey | Fen ve Mühendislik Binası | Kare Blok | z | 46 | e |  | Diğer | Diğer |  | Hol |  |  | Yok |  | 1.89 | 4.75 | 3.08 | 27.6507 | 8.9775 |  |  | Conficus |  |  |  | Doğalgaz |  | Hayır | [6 empty] | 0 | 0 | 0 | 0 | 0 |  | 0 | 2 | 1 | 0 | 0
Boğaziçi Üniversitesi | Kuzey | Fen ve Mühendislik Binası | Kare Blok | z | 48 |  |  | Diğer | Tuvalet |  | Tuvalet |  |  | Yok |  | 3.39 | 7.03 | 2.95 | 70.3035 | 23.8317 | Batı | 0.725 | Conficus |  |  |  | Doğalgaz |  | Hayır | [6 empty] | 0 | 0 | 0 | 2 | 0 |  | 0 | 0 | 0 | 0 | 6 | 100 | 100
Boğaziçi Üniversitesi | Kuzey | Fen ve Mühendislik Binası | Kare Blok | z | 52 |  |  | Diğer | Tuvalet |  | Tuvalet |  |  | Yok |  | 3.39 | 7.03 | 2.95 | 70.3035 | 23.8317 | Batı | 1.16 | Elektrik Elektronik Müh.Elektrik Bölümü |  |  |  | Doğalgaz |  | Hayır | [6 empty] | 0 | 0 | 0 | 2 | 0 |  | 0 | 0 | 0 | 0 | 6 | 100 | 100
Boğaziçi Üniversitesi | Kuzey | Fen ve Mühendislik Binası | Kare Blok | z | 1000 |  |  | Diğer | Kullanıcı Sirkülasyonu |  | Ortak Alan |  |  | Yok |  | 2.7 | 39.89 | 2.67 | 287.567 | 107.703 | [6 empty] | Doğalgaz |  | Hayır | [6 empty] | 0 | 1 | 0 | 1 | 0 |  | 0 | 0 | 0 | 0 | 6
Boğaziçi Üniversitesi | Kuzey | Fen ve Mühendislik Binası | Kare Blok | z | 1001 |  |  | Diğer | Kullanıcı Sirkülasyonu |  | Ortak Alan |  |  | Yok |  | 6.38 | 9.22 | 2.67 | 157.059 | 58.8236 | [6 empty] | Doğalgaz |  | Hayır | [6 empty] | 0 | 0 | 0 | 0 | 0 |  | 0 | 0 | 0 | 0 | 6
Boğaziçi Üniversitesi | Kuzey | Fen ve Mühendislik Binası | Kare Blok | z | 1002 |  |  | Diğer | Kullanıcı Sirkülasyonu |  | Ortak Alan |  |  | Yok |  | 2.8 | 32.88 | 2.67 | 245.8109 | 92.064 | [6 empty] | Doğalgaz |  | Hayır | [6 empty] | 0 | 0 | 0 | 0 | 0 |  | 0 | 0 | 0 | 0 | 6
Boğaziçi Üniversitesi | Kuzey | Fen ve Mühendislik Binası | Kare Blok | z | 1003 |  |  | Diğer | Kullanıcı Sirkülasyonu |  | Ortak Alan |  |  | Yok |  | 3.3 | 9.25 | 2.67 | 81.5017 | 30.525 | [6 empty] | Doğalgaz |  | Hayır | [6 empty] | 0 | 0 | 0 | 0 | 0 |  | 0 | 0 | 0 | 0 | 6
Boğaziçi Üniversitesi | Kuzey | Fen ve Mühendislik Binası | Kare Blok | z | 1004 |  |  | Diğer | Kullanıcı Sirkülasyonu |  | Ortak Alan |  |  | Yok |  | 6.5 | 11.9 | 2.67 | 206.5245 | 77.35 | [6 empty] | Doğalgaz |  | Hayır | [6 empty] | 0 | 0 | 0 | 1 | 0 |  | 0 | 0 | 0 | 0 | 6
Boğaziçi Üniversitesi | Kuzey | Fen ve Mühendislik Binası | Kare Blok | z | 1005 |  |  | Diğer | Kullanıcı Sirkülasyonu |  | Ortak Alan |  |  | Yok |  | 2.8 | 4.5 | 2.67 | 33.642 | 12.6 | [6 empty] | Doğalgaz |  | Hayır | [6 empty] | 0 | 1 | 0 | 2 | 0 |  | 0 | 0 | 0 | 0 | 6
Boğaziçi Üniversitesi | Kuzey | Fen ve Mühendislik Binası | Kare Blok | z | 1006 |  |  | Diğer | Kullanıcı Sirkülasyonu |  | Ortak Alan |  |  | Yok |  | 1.64 | 3.15 | 2.67 | 13.7932 | 5.166 | [6 empty] | Doğalgaz |  | Hayır | [6 empty] | 0 | 0 | 0 | 0 | 0 |  | 0 | 0 | 0 | 0 | 6
Boğaziçi Üniversitesi | Kuzey | Fen ve Mühendislik Binası | Kare Blok | z | 1007 |  |  | Diğer | Kullanıcı Sirkülasyonu |  | Ortak Alan |  |  | Yok |  | 1.11 | 17.9 | 2.67 | 53.0502 | 19.869 | [6 empty] | Doğalgaz |  | Hayır | [6 empty] | 0 | 0 | 0 | 0 | 0 |  | 0 | 0 | 0 | 0 | 6
Boğaziçi Üniversitesi | Kuzey | Fen ve Mühendislik Binası | Kare Blok | z | 1008 |  |  | Diğer | Kullanıcı Sirkülasyonu |  | Ortak Alan |  |  | Yok |  | 3.4 | 36.85 | 2.67 | 334.5243 | 125.29 | [6 empty] | Doğalgaz |  | Hayır | [6 empty] | 0 | 0 | 0 | 0 | 0 |  | 0 | 0 | 0 | 0 | 6
Boğaziçi Üniversitesi | Kuzey | Fen ve Mühendislik Binası | Kare Blok | z | 1009 |  |  | Diğer | Kullanıcı Sirkülasyonu |  | Ortak Alan |  |  | Yok |  | 7.28 | 12.71 | 2.67 | 247.0519 | 92.5288 | [6 empty] | Doğalgaz |  | Hayır | [6 empty] | 0 | 0 | 0 | 0 | 0 |  | 0 | 0 | 0 | 0 | 6
Boğaziçi Üniversitesi | Kuzey | Fen ve Mühendislik Binası | Kare Blok | z | 1010 |  |  | Diğer | Kullanıcı Sirkülasyonu |  | Ortak Alan |  |  | Yok |  | 3.7 | 32.88 | 2.67 | 324.8215 | 121.656 | [6 empty] | Doğalgaz |  | Hayır | [6 empty] | 0 | 0 | 0 | 0 | 0 |  | 0 | 0 | 0 | 0 | 6
Boğaziçi Üniversitesi | Kuzey | Fen ve Mühendislik Binası | Kare Blok | z | 1011 |  |  | Diğer | Kullanıcı Sirkülasyonu |  | Ortak Alan |  |  | Yok |  | 2.79 | 7.4 | 2.67 | 55.1248 | 20.646 | [6 empty] | Doğalgaz |  | Hayır | [6 empty] | 0 | 0 | 0 | 0 | 0 |  | 0 | 0 | 0 | 0 | 6
Boğaziçi Üniversitesi | Kuzey | Fen ve Mühendislik Binası | Kare Blok | z | 1012 |  |  | Diğer | Kullanıcı Sirkülasyonu |  | Ortak Alan |  |  | Yok |  | 6.1 | 7.61 | 2.67 | 123.9441 | 46.421 | [6 empty] | Doğalgaz |  | Hayır | [6 empty] | 0 | 0 | 0 | 0 | 0 |  | 0 | 0 | 0 | 0 | 6
Boğaziçi Üniversitesi | Kuzey | Fen ve Mühendislik Binası | Kare Blok | k1 | 1 |  |  | Diğer | Tuvalet |  | Tuvalet |  |  | Yok |  | 3.39 | 7.63 | 2.95 | 76.3038 | 25.8657 | Batı | 0.92 | Elektrik Elektronik Mühendisliği Bölümü |  |  |  | Doğalgaz |  | Hayır | [6 empty] | 0 | 0 | 0 | 2 | 0 |  | 0 | 0 | 0 | 0 | 6 | 100 | 100
Boğaziçi Üniversitesi | Kuzey | Fen ve Mühendislik Binası | Kare Blok | k1 | 4 |  |  | Diğer | Bilgi İşlem Odası |  | KB 327 Server Odası |  |  | Yok |  | 3.44 | 8.87 | 3.76 | 114.7281 | 30.5128 | Kuzey | 5.7084 | Elektrik Elektronik Mühendisliği Bölümü |  |  |  | Doğalgaz |  | Hayır | [6 empty] | 2 | 0 | 0 | 5 | 0 |  | 0 | 1 | 0 | 0 | 0 | 1 | 1
Boğaziçi Üniversitesi | Kuzey | Fen ve Mühendislik Binası | Kare Blok | k1 | 5 |  |  | Diğer | Diğer |  | KB 236 Elk Elnk müh Öğrenci salonu |  |  | Yok |  | 8.8 | 8.86 | 3.05 | 237.8024 | 77.968 | Kuzey | 14.271 | Elektrik Elektronik Mühendisliği Bölümü |  |  |  | Doğalgaz |  | Hayır | [6 empty] | 1 | 0 | 0 | 14 | 0 |  | 5 | 17 | 6 | 1 | 0 | 17 | 17
Boğaziçi Üniversitesi | Kuzey | Fen ve Mühendislik Binası | Kare Blok | k1 | 6 |  |  | Diğer | Tuvalet |  | Tuvalet |  |  | Yok |  | 3.4 | 5.12 | 2.93 | 51.0054 | 17.408 | Batı | 1.1502 | Elektrik Elektronik Mühendisliği Bölümü |  |  |  | Doğalgaz |  | Hayır | [6 empty] | 0 | 0 | 0 | 2 | 0 |  | 0 | 0 | 0 | 0 | 4 | 100 | 100
Boğaziçi Üniversitesi | Kuzey | Fen ve Mühendislik Binası | Kare Blok | k1 | 12 |  |  | Diğer | Diğer |  | Mutfak |  |  | Yok |  | 1.64 | 3.75 | 3.73 | 22.9395 | 6.15 | Kuzey | 1.1058 | Elektrik Elektronik Mühendisliği Bölümü |  |  |  | Doğalgaz |  | Hayır | [6 empty] | 0 | 0 | 0 | 1 | 1 | 6828 | 1 | 4 | 0 | 0 | 1 | 1 | 1
Boğaziçi Üniversitesi | Kuzey | Fen ve Mühendislik Binası | Kare Blok | k1 | 13 |  |  | Diğer | Tuvalet |  | Tuvalet |  |  | Yok |  | 3.42 | 5.18 | 2.93 | 51.9067 | 17.7156 | Batı | 1.36 | Elektrik Elektronik Mühendisliği Bölümü |  |  |  | Doğalgaz |  | Hayır | [6 empty] | 0 | 0 | 0 | 2 | 0 |  | 0 | 0 | 0 | 0 | 3 | 100 | 100
Boğaziçi Üniversitesi | Kuzey | Fen ve Mühendislik Binası | Kare Blok | k1 | 18 |  |  | Diğer | Tuvalet |  | Tuvalet |  |  | Yok |  | 3.38 | 5 | 2.9 | 49.01 | 16.9 | Doğu | 0.975 | Elektrik Elektronik Mühendisliğ Bölümü |  |  |  | Doğalgaz |  | Hayır | [6 empty] | 0 | 0 | 2 | 0 | 0 |  | 0 | 0 | 0 | 0 | 4 | 100 | 100
Boğaziçi Üniversitesi | Kuzey | Fen ve Mühendislik Binası | Kare Blok | k1 | 16 |  |  | Diğer | Tuvalet |  | Tuvalet |  |  | Yok |  | 3.38 | 5 | 2.9 | 49.01 | 16.9 | Doğu | 0.975 | Elektrik Elektronik Mühendisliğ Bölümü |  |  |  | Doğalgaz |  | Hayır | [6 empty] | 0 | 0 | 2 | 0 | 0 |  | 0 | 0 | 0 | 0 | 4 | 100 | 100
Boğaziçi Üniversitesi | Kuzey | Fen ve Mühendislik Binası | Kare Blok | k1 | 21 | e |  | Diğer | Diğer |  | Mutfak |  |  | Yok |  | 2.68 | 3.29 | 5.36 | 47.2602 | 8.8172 | Doğu | 1.9581 | Elektrik Elektronik Mühendisliğ Bölümü |  |  |  | Doğalgaz |  | Hayır | [6 empty] | 0 | 0 | 0 | 7 | 1 | 6490 | 1 | 3 | 0 | 1 | 1 | 1 | 1
Boğaziçi Üniversitesi | Kuzey | Fen ve Mühendislik Binası | Kare Blok | k1 | 21 | u |  | Diğer | Arşiv |  | Arşiv |  |  | Yok |  | 3.48 | 3.55 | 3.18 | 39.2857 | 12.354 |  |  | Elektrik Elektronik Mühendisliğ Bölümü |  |  |  | Doğalgaz |  | Hayır | [6 empty] | 0 | 0 | 0 | 1 | 0 |  | 0 | 0 | 0 | 9 | 0 | 1 | 1
Boğaziçi Üniversitesi | Kuzey | Fen ve Mühendislik Binası | Kare Blok | k1 | 23 |  |  | Toplantı ve Konferans | Toplantı Salonu |  | Toplantı Salonu |  |  | Yok |  | 8.8 | 10.4 | 3 | 274.56 | 91.52 | Güney | 39.3156 | Elektrik Elektronik Mühendisliğ Bölümü |  |  |  | Doğalgaz |  | Hayır | [6 empty] | 1 | 0 | 0 | 6 | 0 |  | 5 | 50 | 3 | 0 | 0 | 50 | 50
Boğaziçi Üniversitesi | Kuzey | Fen ve Mühendislik Binası | Kare Blok | k1 | 55 | f |  | Diğer | Diğer |  | Mutfak Beta |  |  | Yok |  | 3.32 | 3.39 | 3.8 | 42.7682 | 11.2548 | Doğu | 2.8542 | Elektrik Elektronik Mühendisliğ Bölümü |  |  |  | Doğalgaz |  | Hayır | [6 empty] | 0 | 0 | 0 | 10 | 0 |  | 1 | 2 | 0 | 0 | 1 | 1 | 1
Boğaziçi Üniversitesi | Kuzey | Fen ve Mühendislik Binası | Kare Blok | k1 | 55 | g |  | Diğer | Diğer |  | Hol |  |  | Yok |  | 3.75 | 4.88 | 3.8 | 69.54 | 18.3 |  |  | Elektrik Elektronik Mühendisliğ Bölümü |  |  |  | Doğalgaz |  | Hayır | [6 empty] | 0 | 0 | 0 | 0 | 0 |  | 1 | 6 | 0 | 0 | 0
Boğaziçi Üniversitesi | Kuzey | Fen ve Mühendislik Binası | Kare Blok | k1 | 1000 |  |  | Diğer | Kullanıcı Sirkülasyonu |  | Ortak Alan |  |  | Yok |  | 2.8 | 42.95 | 2.67 | 321.0942 | 120.26 | [6 empty] | Doğalgaz |  | Hayır | [6 empty] | 0 | 1 | 0 | 0 | 0 |  | 1 | 0 | 0 | 0 | 0
Boğaziçi Üniversitesi | Kuzey | Fen ve Mühendislik Binası | Kare Blok | k1 | 1001 |  |  | Diğer | Kullanıcı Sirkülasyonu |  | Ortak Alan |  |  | Yok |  | 6.1 | 7.95 | 2.67 | 129.4817 | 48.495 | [6 empty] | Doğalgaz |  | Hayır | [6 empty] | 0 | 0 | 0 | 0 | 0 |  | 1 | 0 | 0 | 0 | 0
Boğaziçi Üniversitesi | Kuzey | Fen ve Mühendislik Binası | Kare Blok | k1 | 1002 |  |  | Diğer | Kullanıcı Sirkülasyonu |  | Ortak Alan |  |  | Yok |  | 1.7 | 8.8 | 2.67 | 39.9432 | 14.96 | [6 empty] | Doğalgaz |  | Hayır | [6 empty] | 0 | 0 | 0 | 0 | 0 |  | 1 | 0 | 0 | 0 | 0
Boğaziçi Üniversitesi | Kuzey | Fen ve Mühendislik Binası | Kare Blok | k1 | 1003 |  |  | Diğer | Kullanıcı Sirkülasyonu |  | Ortak Alan |  |  | Yok |  | 2.8 | 33 | 2.67 | 246.708 | 92.4 | [6 empty] | Doğalgaz |  | Hayır | [6 empty] | 0 | 1 | 0 | 0 | 0 |  | 1 | 0 | 0 | 0 | 0
Boğaziçi Üniversitesi | Kuzey | Fen ve Mühendislik Binası | Kare Blok | k1 | 1004 |  |  | Diğer | Kullanıcı Sirkülasyonu |  | Ortak Alan |  |  | Yok |  | 3.8 | 6.82 | 2.67 | 69.1957 | 25.916 | [6 empty] | Doğalgaz |  | Hayır | [6 empty] | 0 | 0 | 0 | 0 | 0 |  | 1 | 0 | 0 | 0 | 0
Boğaziçi Üniversitesi | Kuzey | Fen ve Mühendislik Binası | Kare Blok | k1 | 1005 |  |  | Diğer | Kullanıcı Sirkülasyonu |  | Ortak Alan |  |  | Yok |  | 1.7 | 8.8 | 2.67 | 39.9432 | 14.96 | [6 empty] | Doğalgaz |  | Hayır | [6 empty] | 0 | 0 | 0 | 0 | 0 |  | 1 | 0 | 0 | 0 | 0
Boğaziçi Üniversitesi | Kuzey | Fen ve Mühendislik Binası | Kare Blok | k1 | 1006 |  |  | Diğer | Kullanıcı Sirkülasyonu |  | Ortak Alan |  |  | Yok |  | 6.2 | 7.64 | 2.67 | 126.4726 | 47.368 | [6 empty] | Doğalgaz |  | Hayır | [6 empty] | 0 | 1 | 0 | 0 | 0 |  | 1 | 0 | 0 | 0 | 0
Boğaziçi Üniversitesi | Kuzey | Fen ve Mühendislik Binası | Kare Blok | k1 | 1007 |  |  | Diğer | Kullanıcı Sirkülasyonu |  | Ortak Alan |  |  | Yok |  | 4.59 | 5.2 | 2.67 | 63.7276 | 23.868 | [6 empty] | Doğalgaz |  | Hayır | [6 empty] | 0 | 0 | 0 | 0 | 0 |  | 1 | 0 | 0 | 0 | 0
Boğaziçi Üniversitesi | Kuzey | Fen ve Mühendislik Binası | Kare Blok | k1 | 1008 |  |  | Diğer | Kullanıcı Sirkülasyonu |  | Ortak Alan |  |  | Yok |  | 2 | 18.14 | 2.67 | 96.8676 | 36.28 | [6 empty] | Doğalgaz |  | Hayır | [6 empty] | 0 | 0 | 0 | 0 | 0 |  | 1 | 0 | 0 | 0 | 0
Boğaziçi Üniversitesi | Kuzey | Fen ve Mühendislik Binası | Kare Blok | k1 | 1009 |  |  | Diğer | Kullanıcı Sirkülasyonu |  | Ortak Alan |  |  | Yok |  | 3 | 40.46 | 2.67 | 324.0846 | 121.38 | [6 empty] | Doğalgaz |  | Hayır | [6 empty] | 0 | 0 | 0 | 0 | 0 |  | 1 | 0 | 0 | 0 | 0
Boğaziçi Üniversitesi | Kuzey | Fen ve Mühendislik Binası | Kare Blok | k1 | 1010 |  |  | Diğer | Kullanıcı Sirkülasyonu |  | Ortak Alan |  |  | Yok |  | 7 | 7 | 2.67 | 130.83 | 49 | [6 empty] | Doğalgaz |  | Hayır | [6 empty] | 0 | 0 | 0 | 0 | 0 |  | 1 | 0 | 0 | 0 | 0
Boğaziçi Üniversitesi | Kuzey | Fen ve Mühendislik Binası | Kare Blok | k1 | 1011 |  |  | Diğer | Kullanıcı Sirkülasyonu |  | Ortak Alan |  |  | Yok |  | 6.15 | 7.2 | 2.67 | 118.2276 | 44.28 | [6 empty] | Doğalgaz |  | Hayır | [6 empty] | 0 | 1 | 0 | 0 | 0 |  | 1 | 0 | 0 | 0 | 0
Boğaziçi Üniversitesi | Kuzey | Fen ve Mühendislik Binası | Kare Blok | k1 | 1012 |  |  | Diğer | Kullanıcı Sirkülasyonu |  | Ortak Alan |  |  | Yok |  | 1.95 | 5.6 | 2.67 | 29.1564 | 10.92 | [6 empty] | Doğalgaz |  | Hayır | [6 empty] | 0 | 0 | 0 | 0 | 0 |  | 1 | 0 | 0 | 0 | 0
Boğaziçi Üniversitesi | Kuzey | Fen ve Mühendislik Binası | Kare Blok | k1 | 1013 |  |  | Diğer | Kullanıcı Sirkülasyonu |  | Ortak Alan |  |  | Yok |  | 4.06 | 6.08 | 2.67 | 65.9084 | 24.6848 | [6 empty] | Doğalgaz |  | Hayır | [6 empty] | 0 | 0 | 0 | 0 | 0 |  | 1 | 0 | 0 | 0 | 0
Boğaziçi Üniversitesi | Kuzey | Fen ve Mühendislik Binası | Kare Blok | k1 | 1014 |  |  | Diğer | Kullanıcı Sirkülasyonu |  | Ortak Alan |  |  | Yok |  | 2 | 36.25 | 2.67 | 193.575 | 72.5 | [6 empty] | Doğalgaz |  | Hayır | [6 empty] | 0 | 0 | 0 | 0 | 0 |  | 1 | 0 | 0 | 0 | 0
Boğaziçi Üniversitesi | Kuzey | Fen ve Mühendislik Binası | Kare Blok | k1 | 1015 |  |  | Diğer | Kullanıcı Sirkülasyonu |  | Ortak Alan |  |  | Yok |  | 3.2 | 5.1 | 2.67 | 43.5744 | 16.32 | [6 empty] | Doğalgaz |  | Hayır | [6 empty] | 0 | 0 | 0 | 0 | 0 |  | 1 | 0 | 0 | 0 | 0
Boğaziçi Üniversitesi | Kuzey | Fen ve Mühendislik Binası | Kare Blok | k1 | 1016 |  |  | Diğer | Kullanıcı Sirkülasyonu |  | Ortak Alan |  |  | Yok |  | 2.8 | 33 | 2.67 | 246.708 | 92.4 | [6 empty] | Doğalgaz |  | Hayır | [6 empty] | 0 | 0 | 0 | 0 | 0 |  | 1 | 0 | 0 | 0 | 0
Boğaziçi Üniversitesi | Kuzey | Fen ve Mühendislik Binası | Kare Blok | k1 | 1017 |  |  | Diğer | Kullanıcı Sirkülasyonu |  | Ortak Alan |  |  | Yok |  | 1.95 | 5.6 | 2.67 | 29.1564 | 10.92 | [6 empty] | Doğalgaz |  | Hayır | [6 empty] | 0 | 0 | 0 | 0 | 0 |  | 1 | 0 | 0 | 0 | 0
Boğaziçi Üniversitesi | Kuzey | Fen ve Mühendislik Binası | Kare Blok | k1 | 1018 |  |  | Diğer | Kullanıcı Sirkülasyonu |  | Ortak Alan |  |  | Yok |  | 6.45 | 7.67 | 2.67 | 132.0889 | 49.4715 | [6 empty] | Doğalgaz |  | Hayır | [6 empty] | 0 | 0 | 0 | 0 | 0 |  | 1 | 0 | 0 | 0 | 0
Boğaziçi Üniversitesi | Kuzey | Fen ve Mühendislik Binası | Kare Blok | k1 | 1019 |  |  | Diğer | Kullanıcı Sirkülasyonu |  | Ortak Alan |  |  | Yok |  | 7.43 | 7.77 | 2.67 | 170.3067 | 57.7311 | [6 empty] | Doğalgaz |  | Hayır | [6 empty] | 0 | 0 | 0 | 0 | 0 |  | 1 | 0 | 0 | 0 | 0
Boğaziçi Üniversitesi | Kuzey | Fen ve Mühendislik Binası | Kare Blok | k2 | 1 |  |  | Diğer | Tuvalet |  | Tuvalet |  |  | Yok |  | 3.39 | 7.63 | 2.95 | 76.3038 | 25.8657 | Batı | 0.92 | Kimya Bölümü |  |  |  | Doğalgaz |  | Hayır | [6 empty] | 0 | 0 | 0 | 0 | 0 |  | 0 | 0 | 0 | 0 | 6 | 100 | 100
Boğaziçi Üniversitesi | Kuzey | Fen ve Mühendislik Binası | Kare Blok | k2 | 9 |  |  | Diğer | Tuvalet |  | Tuvalet |  |  | Yok |  | 3.4 | 5 | 2.67 | 45.39 | 17 | Batı | 1 | Fizik Bölümü |  |  |  | Doğalgaz |  | Hayır | [6 empty] | 0 | 0 | 0 | 2 | 0 |  | 0 | 0 | 0 | 0 | 4 | 20 | 20
Boğaziçi Üniversitesi | Kuzey | Fen ve Mühendislik Binası | Kare Blok | k2 | 12 |  |  | Diğer | Diğer |  | Mutfak |  |  | Yok |  | 2 | 4 | 2.67 | 21.36 | 8 | Kuzey | 1 | Fizik Bölümü |  |  |  | Doğalgaz |  | Hayır | [6 empty] | 1 | 0 | 1 | 3 | 1 | 6631 | 1 | 1 | 1 | 2 | 1 | 1 | 1
Boğaziçi Üniversitesi | Kuzey | Fen ve Mühendislik Binası | Kare Blok | k2 | 13 |  |  | Diğer | Tuvalet |  | Tuvalet |  |  | Yok |  | 3.45 | 5 | 2.67 | 46.0575 | 17.25 | Batı | 1 | Fizik Bölümü |  |  |  | Doğalgaz |  | Hayır | [6 empty] | 0 | 0 | 0 | 2 | 0 |  | 0 | 0 | 0 | 0 | 3 | 20 | 20
Boğaziçi Üniversitesi | Kuzey | Fen ve Mühendislik Binası | Kare Blok | k2 | 14 |  |  | Toplantı ve Konferans | Toplantı Salonu |  | Toplantı Salonu |  |  | Yok |  | 3.36 | 8.85 | 2.67 | 79.3951 | 29.736 | Kuzey | 4 | Fizik Bölümü |  |  |  | Doğalgaz |  | Hayır | [6 empty] | 1 | 0 | 1 | 6 | 0 |  | 2 | 14 | 0 | 3 | 0 | 14 | 14
Boğaziçi Üniversitesi | Kuzey | Fen ve Mühendislik Binası | Kare Blok | k2 | 15 |  |  | Diğer | Atölye |  | Atölye |  |  | Yok |  | 5.15 | 8.85 | 2.67 | 121.6919 | 45.5775 | Kuzey | 9 | Fizik Bölümü |  |  |  | Doğalgaz |  | Hayır | [6 empty] | 1 | 0 | 0 | 20 | 0 |  | 2 | 2 | 0 | 7 | 1 | 10 | 10
Boğaziçi Üniversitesi | Kuzey | Fen ve Mühendislik Binası | Kare Blok | k2 | 20 |  |  | Diğer | Tuvalet |  | Tuvalet |  |  | Yok |  | 3.45 | 5 | 2.86 | 49.335 | 17.25 | Doğu | 1 | Kimya Bölümü |  |  |  | Doğalgaz |  | Hayır | [6 empty] | 0 | 0 | 0 | 2 | 0 |  | 0 | 0 | 0 | 0 | 4 | 100 | 100
Boğaziçi Üniversitesi | Kuzey | Fen ve Mühendislik Binası | Kare Blok | k2 | 22 |  |  | Diğer | Diğer |  | Soğuk Oda |  |  | Yok |  | 3.4 | 3.5 | 3.5 | 41.65 | 11.9 |  |  | Kimya Bölümü |  |  |  | Doğalgaz |  | Hayır | [6 empty] | 1 | 0 | 0 | 20 | 0 |  | 0 | 0 | 0 | 0 | 0 | 1 | 1
Boğaziçi Üniversitesi | Kuzey | Fen ve Mühendislik Binası | Kare Blok | k2 | 29 |  |  | Diğer | Bilgi İşlem Odası |  | Bilgisayar Odası |  |  | Yok |  | 3.36 | 3.5 | 2.5 | 29.4 | 11.76 | Doğu | 3 | Fizik Bölümü |  |  |  | Doğalgaz |  | Hayır | [6 empty] | 1 | 0 | 5 | 7 | 0 |  | 2 | 4 | 0 | 2 | 0 | 2 | 2
Boğaziçi Üniversitesi | Kuzey | Fen ve Mühendislik Binası | Kare Blok | k2 | 31 |  |  | Diğer | Diğer |  | KB 308 Öğrenci Çalışma Odası |  |  | Yok |  | 3.35 | 9.46 | 2.5 | 79.2275 | 31.691 | Doğu | 6 | Fizik Bölümü |  |  |  | Doğalgaz |  | Hayır | [6 empty] | 1 | 1 | 0 | 37 | 0 |  | 11 | 13 | 0 | 1 | 0 | 13 | 13
Boğaziçi Üniversitesi | Kuzey | Fen ve Mühendislik Binası | Kare Blok | k2 | 33 | d |  | Diğer | Diğer |  | Mutfak |  |  | Yok |  | 1.4 | 3 | 3.17 | 13.314 | 4.2 |  |  | Fizik Bölümü |  |  |  | Doğalgaz |  | Hayır | [6 empty] | 0 | 0 | 0 | 5 | 0 |  | 0 | 0 | 0 | 3 | 1 | 1 | 1
Boğaziçi Üniversitesi | Kuzey | Fen ve Mühendislik Binası | Kare Blok | k2 | 38 | b |  | Diğer | Depo |  | Depo |  |  | Yok |  | 3.33 | 9.12 | 3.75 | 113.886 | 30.3696 | Kuzey | 6 | Fizik Bölümü |  |  |  | Doğalgaz |  | Hayır | [6 empty] | 1 | 0 | 0 | 2 | 0 |  | 0 | 4 | 0 | 0 | 0 | 1 | 1
Boğaziçi Üniversitesi | Kuzey | Fen ve Mühendislik Binası | Kare Blok | k2 | 1000 |  |  | Diğer | Kullanıcı Sirkülasyonu |  |  |  |  | Yok |  | 2.7 | 47.37 | 2.67 | 341.4903 | 127.899 | [6 empty] | Doğalgaz |  | Hayır | [6 empty] | 0 | 0 | 0 | 0 | 0 |  | 0 | 0 | 0 | 0 | 0
Boğaziçi Üniversitesi | Kuzey | Fen ve Mühendislik Binası | Kare Blok | k2 | 1001 |  |  | Diğer | Kullanıcı Sirkülasyonu |  |  |  |  | Yok |  | 2.6 | 18.25 | 2.67 | 126.6915 | 47.45 | [6 empty] | Doğalgaz |  | Hayır | [6 empty] | 0 | 0 | 0 | 0 | 0 |  | 0 | 0 | 0 | 0 | 0
Boğaziçi Üniversitesi | Kuzey | Fen ve Mühendislik Binası | Kare Blok | k2 | 1002 |  |  | Diğer | Kullanıcı Sirkülasyonu |  |  |  |  | Yok |  | 2.6 | 18.25 | 2.67 | 126.6915 | 47.45 | [6 empty] | Doğalgaz |  | Hayır | [6 empty] | 0 | 1 | 0 | 0 | 0 |  | 0 | 0 | 0 | 0 | 0
Boğaziçi Üniversitesi | Kuzey | Fen ve Mühendislik Binası | Kare Blok | k2 | 1003 |  |  | Diğer | Kullanıcı Sirkülasyonu |  |  |  |  | Yok |  | 2.6 | 18.25 | 2.67 | 126.6915 | 47.45 | [6 empty] | Doğalgaz |  | Hayır | [6 empty] | 0 | 0 | 0 | 0 | 0 |  | 0 | 0 | 0 | 0 | 0
Boğaziçi Üniversitesi | Kuzey | Fen ve Mühendislik Binası | Kare Blok | k2 | 1004 |  |  | Diğer | Kullanıcı Sirkülasyonu |  |  |  |  | Yok |  | 6.4 | 7.55 | 2.67 | 129.0144 | 48.32 | [6 empty] | Doğalgaz |  | Hayır | [6 empty] | 0 | 0 | 0 | 0 | 0 |  | 0 | 0 | 0 | 0 | 0
Boğaziçi Üniversitesi | Kuzey | Fen ve Mühendislik Binası | Kare Blok | k2 | 1005 |  |  | Diğer | Kullanıcı Sirkülasyonu |  |  |  |  | Yok |  | 1.9 | 11.85 | 2.67 | 60.115 | 22.515 | [6 empty] | Doğalgaz |  | Hayır | [6 empty] | 0 | 2 | 0 | 1 | 0 |  | 0 | 0 | 0 | 0 | 0
Boğaziçi Üniversitesi | Kuzey | Fen ve Mühendislik Binası | Kare Blok | k2 | 1006 |  |  | Diğer | Kullanıcı Sirkülasyonu |  |  |  |  | Yok |  | 2.8 | 32.88 | 2.67 | 245.8109 | 92.064 | [6 empty] | Doğalgaz |  | Hayır | [6 empty] | 0 | 0 | 0 | 0 | 0 |  | 0 | 0 | 0 | 0 | 0
Boğaziçi Üniversitesi | Kuzey | Fen ve Mühendislik Binası | Kare Blok | k2 | 1007 |  |  | Diğer | Kullanıcı Sirkülasyonu |  |  |  |  | Yok |  | 1.9 | 11.85 | 2.67 | 60.115 | 22.515 | [6 empty] | Doğalgaz |  | Hayır | [6 empty] | 0 | 0 | 0 | 2 | 0 |  | 1 | 6 | 0 | 0 | 0
Boğaziçi Üniversitesi | Kuzey | Fen ve Mühendislik Binası | Kare Blok | k2 | 1008 |  |  | Diğer | Kullanıcı Sirkülasyonu |  |  |  |  | Yok |  | 6.05 | 9.15 | 2.67 | 147.8045 | 55.3575 | [6 empty] | Doğalgaz |  | Hayır | [6 empty] | 0 | 0 | 0 | 0 | 0 |  | 0 | 0 | 0 | 0 | 0
Boğaziçi Üniversitesi | Kuzey | Fen ve Mühendislik Binası | Kare Blok | k2 | 1009 |  |  | Diğer | Kullanıcı Sirkülasyonu |  |  |  |  | Yok |  | 2.7 | 46.65 | 2.67 | 336.2998 | 125.955 | [6 empty] | Doğalgaz |  | Hayır | [6 empty] | 0 | 1 | 0 | 0 | 0 |  | 0 | 0 | 0 | 0 | 0
Boğaziçi Üniversitesi | Kuzey | Fen ve Mühendislik Binası | Kare Blok | k2 | 1010 |  |  | Diğer | Kullanıcı Sirkülasyonu |  |  |  |  | Yok |  | 2.6 | 18.25 | 2.67 | 126.6915 | 47.45 | [6 empty] | Doğalgaz |  | Hayır | [6 empty] | 0 | 0 | 0 | 0 | 0 |  | 0 | 0 | 0 | 0 | 0
Boğaziçi Üniversitesi | Kuzey | Fen ve Mühendislik Binası | Kare Blok | k2 | 1011 |  |  | Diğer | Kullanıcı Sirkülasyonu |  |  |  |  | Yok |  | 2.6 | 18.25 | 2.67 | 126.6915 | 47.45 | [6 empty] | Doğalgaz |  | Hayır | [6 empty] | 0 | 0 | 0 | 1 | 0 |  | 0 | 0 | 0 | 0 | 0
Boğaziçi Üniversitesi | Kuzey | Fen ve Mühendislik Binası | Kare Blok | k2 | 1012 |  |  | Diğer | Kullanıcı Sirkülasyonu |  |  |  |  | Yok |  | 2.6 | 18.25 | 2.67 | 126.6915 | 47.45 | [6 empty] | Doğalgaz |  | Hayır | [6 empty] | 0 | 1 | 0 | 0 | 0 |  | 0 | 0 | 0 | 0 | 0
Boğaziçi Üniversitesi | Kuzey | Fen ve Mühendislik Binası | Kare Blok | k2 | 1013 |  |  | Diğer | Kullanıcı Sirkülasyonu |  |  |  |  | Yok |  | 3.4 | 6.95 | 2.67 | 63.0921 | 23.63 | [6 empty] | Doğalgaz |  | Hayır | [6 empty] | 0 | 0 | 0 | 0 | 0 |  | 0 | 0 | 0 | 0 | 0
Boğaziçi Üniversitesi | Kuzey | Fen ve Mühendislik Binası | Kare Blok | k2 | 1014 |  |  | Diğer | Kullanıcı Sirkülasyonu |  |  |  |  | Yok |  | 6.2 | 7.65 | 2.67 | 126.6381 | 47.43 | [6 empty] | Doğalgaz |  | Hayır | [6 empty] | 0 | 0 | 0 | 0 | 0 |  | 0 | 0 | 0 | 0 | 0
Boğaziçi Üniversitesi | Kuzey | Fen ve Mühendislik Binası | Kare Blok | k2 | 1015 |  |  | Diğer | Kullanıcı Sirkülasyonu |  |  |  |  | Yok |  | 1.9 | 11.85 | 2.67 | 60.115 | 22.515 | [6 empty] | Doğalgaz |  | Hayır | [6 empty] | 0 | 0 | 0 | 2 | 0 |  | 0 | 0 | 0 | 0 | 0
Boğaziçi Üniversitesi | Kuzey | Fen ve Mühendislik Binası | Kare Blok | k2 | 1016 |  |  | Diğer | Kullanıcı Sirkülasyonu |  |  |  |  | Yok |  | 2.7 | 32.88 | 2.67 | 237.0319 | 88.776 | [6 empty] | Doğalgaz |  | Hayır | [6 empty] | 0 | 0 | 0 | 0 | 0 |  | 0 | 0 | 0 | 0 | 0
Boğaziçi Üniversitesi | Kuzey | Fen ve Mühendislik Binası | Kare Blok | k2 | 1017 |  |  | Diğer | Kullanıcı Sirkülasyonu |  |  |  |  | Yok |  | 1.9 | 11.85 | 2.67 | 60.115 | 22.515 | [6 empty] | Doğalgaz |  | Hayır | [6 empty] | 0 | 0 | 0 | 0 | 0 |  | 0 | 0 | 0 | 0 | 0
Boğaziçi Üniversitesi | Kuzey | Fen ve Mühendislik Binası | Kare Blok | k2 | 1018 |  |  | Diğer | Kullanıcı Sirkülasyonu |  |  |  |  | Yok |  | 6.2 | 7.65 | 2.67 | 126.6381 | 47.43 | [6 empty] | Doğalgaz |  | Hayır | [6 empty] | 0 | 0 | 0 | 0 | 0 |  | 0 | 0 | 0 | 0 | 0
Boğaziçi Üniversitesi | Kuzey | Fen ve Mühendislik Binası | Kare Blok | k2 | 1019 |  |  | Diğer | Kullanıcı Sirkülasyonu |  |  |  |  | Yok |  | 4 | 7.05 | 2.67 | 75.294 | 28.2 | [6 empty] | Doğalgaz |  | Hayır | [6 empty] | 0 | 0 | 0 | 0 | 0 |  | 0 | 0 | 0 | 0 | 0
Boğaziçi Üniversitesi | Kuzey | Fen ve Mühendislik Binası | Kare Blok | k2 | 1020 |  |  | Diğer | Kullanıcı Sirkülasyonu |  |  |  |  | Yok |  | 2.5 | 8.73 | 2.67 | 58.2728 | 21.825 | [6 empty] | Doğalgaz |  | Hayır | [6 empty] | 0 | 0 | 0 | 0 | 0 |  | 0 | 0 | 0 | 0 | 0
Boğaziçi Üniversitesi | Kuzey | Fen ve Mühendislik Binası | Kare Blok | k3 | 1 |  |  | Diğer | Tuvalet |  | Tuvalet |  |  | Yok |  | 3.39 | 7.63 | 2.95 | 76.3038 | 25.8657 | Batı | 0.92 | Kimya Mühendisliği |  |  |  | Doğalgaz |  | Hayır | [6 empty] | 0 | 0 | 0 | 2 | 0 |  | 0 | 0 | 0 | 0 | 3 | 100 | 100
Boğaziçi Üniversitesi | Kuzey | Fen ve Mühendislik Binası | Kare Blok | k3 | 4 |  |  | Diğer | Tuvalet |  | Tuvalet |  |  | Yok |  | 3.45 | 5.11 | 2.65 | 46.7182 | 17.6295 | Batı | 1 | Kimya Mühendisliği |  |  |  | Doğalgaz |  | Hayır | [6 empty] | 0 | 0 | 0 | 2 | 0 |  | 0 | 0 | 0 | 0 | 3 | 100 | 100
Boğaziçi Üniversitesi | Kuzey | Fen ve Mühendislik Binası | Kare Blok | k3 | 5 |  |  | Diğer | Diğer |  | Mutfak |  |  | Yok |  | 1.68 | 3.85 | 2.65 | 17.1402 | 6.468 | Güney | 1 | Kimya Mühendisliği |  |  |  | Doğalgaz |  | Hayır | [6 empty] | 0 | 0 | 0 | 2 | 0 |  | 1 | 1 | 0 | 1 | 1 | 1 | 1
Boğaziçi Üniversitesi | Kuzey | Fen ve Mühendislik Binası | Kare Blok | k3 | 6 |  |  | Diğer | Diğer |  | Mutfak |  |  | Yok |  | 1.68 | 3.45 | 2.65 | 15.3594 | 5.796 | Kuzey | 1 | Kimya Mühendisliği |  |  |  | Doğalgaz |  | Hayır | [6 empty] | 0 | 0 | 0 | 2 | 0 |  | 1 | 1 | 0 | 1 | 1 | 1 | 1
Boğaziçi Üniversitesi | Kuzey | Fen ve Mühendislik Binası | Kare Blok | k3 | 7 |  |  | Diğer | Diğer |  | Tuvalet |  |  | Yok |  | 3.45 | 5.11 | 2.65 | 46.7182 | 17.6295 | Batı | 1 | Kimya Mühendisliği |  |  |  | Doğalgaz |  | Hayır | [6 empty] | 1 | 0 | 0 | 2 | 0 |  | 0 | 0 | 0 | 0 | 3 | 100 | 100
Boğaziçi Üniversitesi | Kuzey | Fen ve Mühendislik Binası | Kare Blok | k3 | 9 |  |  | Diğer | Atölye |  | Atölye |  |  | Yok |  | 3.5 | 8.85 | 3 | 92.925 | 30.975 | Güney | 6 | Kimya Mühendisliği |  |  |  | Doğalgaz |  | Hayır | [6 empty] | 0 | 0 | 0 | 0 | 0 |  | 0 | 0 | 0 | 0 | 0 | 0 | 0
Boğaziçi Üniversitesi | Kuzey | Fen ve Mühendislik Binası | Kare Blok | k3 | 12 |  |  | Diğer | Tuvalet |  | Tuvalet |  |  | Yok |  | 3.45 | 5.11 | 2.65 | 46.7182 | 17.6295 | Güney |  | Kimya Mühendisliği |  |  |  | Doğalgaz |  | Hayır | [6 empty] | 0 | 0 | 0 | 0 | 0 |  | 0 | 0 | 0 | 0 | 0 | 0 | 0
Boğaziçi Üniversitesi | Kuzey | Fen ve Mühendislik Binası | Kare Blok | k3 | 16 | b |  | Diğer | Depo |  | Depo |  |  | Yok |  | 3.5 | 8.85 | 3.75 | 116.1562 | 30.975 | Güney | 6 | Kimya Mühendisliği |  |  |  | Doğalgaz |  | Hayır | [6 empty] | 0 | 0 | 0 | 6 | 0 |  | 0 | 1 | 0 | 6 | 1 | 1 | 1
Boğaziçi Üniversitesi | Kuzey | Fen ve Mühendislik Binası | Kare Blok | k3 | 28 | a |  | Diğer | Diğer |  | Mutfak |  |  | Yok |  | 3.46 | 4 | 3 | 41.52 | 13.84 | Kuzey | 6 | Kimya Mühendisliği |  |  |  | Doğalgaz |  | Evet | [6 empty] | 0 | 0 | 1 | 4 | 1 | 2123597228 | 2 | 5 | 0 | 2 | 1 | 4 | 4
Boğaziçi Üniversitesi | Kuzey | Fen ve Mühendislik Binası | Kare Blok | k3 | 30 | L |  | Diğer | Kullanıcı Sirkülasyonu |  | Mutfak |  |  | Yok |  | 4 | 5.62 | 3 | 67.44 | 22.48 | Batı | 0.8968 | Fizik Bölümü |  |  |  | Doğalgaz |  | Hayır | [6 empty] | 1 | 0 | 1 | 3 | 0 |  | 1 | 3 | 0 | 2 | 1 | 1 | 1
Boğaziçi Üniversitesi | Kuzey | Fen ve Mühendislik Binası | Kare Blok | k3 | 1000 |  |  | Diğer | Kullanıcı Sirkülasyonu |  | Ortak Alan |  |  | Yok |  | 3 | 7.28 | 2.67 | 58.3128 | 21.84 | [6 empty] | Doğalgaz |  | Hayır | [6 empty] | 0 | 0 | 0 | 0 | 0 |  | 0 | 0 | 0 | 0 | 0 | 0
Boğaziçi Üniversitesi | Kuzey | Fen ve Mühendislik Binası | Kare Blok | k3 | 1001 |  |  | Diğer | Kullanıcı Sirkülasyonu |  | Ortak Alan |  |  | Yok |  | 2.8 | 32.44 | 2.67 | 242.5214 | 90.832 | [6 empty] | Doğalgaz |  | Hayır | [6 empty] | 0 | 0 | 0 | 0 | 0 |  | 0 | 0 | 0 | 0 | 0
Boğaziçi Üniversitesi | Kuzey | Fen ve Mühendislik Binası | Kare Blok | k3 | 1002 |  |  | Diğer | Kullanıcı Sirkülasyonu |  | Ortak Alan |  |  | Yok |  | 3 | 7.28 | 2.67 | 58.3128 | 21.84 | [6 empty] | Doğalgaz |  | Hayır | [6 empty] | 0 | 0 | 0 | 0 | 0 |  | 0 | 0 | 0 | 0 | 0
Boğaziçi Üniversitesi | Kuzey | Fen ve Mühendislik Binası | Kare Blok | k3 | 1003 |  |  | Diğer | Kullanıcı Sirkülasyonu |  | Ortak Alan |  |  | Yok |  | 6 | 7.65 | 2.67 | 122.553 | 45.9 | [6 empty] | Doğalgaz |  | Hayır | [6 empty] | 0 | 0 | 0 | 0 | 0 |  | 0 | 0 | 0 | 0 | 0
Boğaziçi Üniversitesi | Kuzey | Fen ve Mühendislik Binası | Kare Blok | k3 | 1004 |  |  | Diğer | Kullanıcı Sirkülasyonu |  | Ortak Alan |  |  | Yok |  | 3.4 | 7.1 | 2.67 | 64.4538 | 24.14 | [6 empty] | Doğalgaz |  | Hayır | [6 empty] | 0 | 0 | 0 | 0 | 0 |  | 0 | 0 | 0 | 0 | 0
Boğaziçi Üniversitesi | Kuzey | Fen ve Mühendislik Binası | Kare Blok | k3 | 1005 |  |  | Diğer | Kullanıcı Sirkülasyonu |  | Ortak Alan |  |  | Yok |  | 3.6 | 3.6 | 2.67 | 34.6032 | 12.96 | [6 empty] | Doğalgaz |  | Hayır | [6 empty] | 0 | 0 | 0 | 0 | 0 |  | 0 | 0 | 0 | 0 | 0
Boğaziçi Üniversitesi | Kuzey | Fen ve Mühendislik Binası | Kare Blok | k3 | 1006 |  |  | Diğer | Kullanıcı Sirkülasyonu |  | Ortak Alan |  |  | Yok |  | 2.7 | 37.05 | 2.67 | 267.0934 | 100.035 | [6 empty] | Doğalgaz |  | Hayır | [6 empty] | 0 | 0 | 0 | 1 | 0 |  | 0 | 0 | 0 | 0 | 0
Boğaziçi Üniversitesi | Kuzey | Fen ve Mühendislik Binası | Kare Blok | k3 | 1007 |  |  | Diğer | Kullanıcı Sirkülasyonu |  | Ortak Alan |  |  | Yok |  | 3.7 | 6.9 | 2.67 | 68.1651 | 25.53 | [6 empty] | Doğalgaz |  | Hayır | [6 empty] | 0 | 0 | 0 | 0 | 0 |  | 0 | 0 | 0 | 0 | 0
Boğaziçi Üniversitesi | Kuzey | Fen ve Mühendislik Binası | Kare Blok | k3 | 1008 |  |  | Diğer | Kullanıcı Sirkülasyonu |  | Ortak Alan |  |  | Yok |  | 6.05 | 7.65 | 2.67 | 123.5743 | 46.2825 | [6 empty] | Doğalgaz |  | Hayır | [6 empty] | 0 | 1 | 0 | 1 | 0 |  | 0 | 0 | 0 | 0 | 0
Boğaziçi Üniversitesi | Kuzey | Fen ve Mühendislik Binası | Kare Blok | k3 | 1009 |  |  | Diğer | Kullanıcı Sirkülasyonu |  | Ortak Alan |  |  | Yok |  | 2.2 | 4.05 | 2.67 | 23.7897 | 8.91 | [6 empty] | Doğalgaz |  | Hayır | [6 empty] | 0 | 0 | 0 | 1 | 0 |  | 0 | 0 | 0 | 0 | 0
Boğaziçi Üniversitesi | Kuzey | Fen ve Mühendislik Binası | Kare Blok | k3 | 1010 |  |  | Diğer | Kullanıcı Sirkülasyonu |  | Ortak Alan |  |  | Yok |  | 2.8 | 32.44 | 2.67 | 242.5214 | 90.832 | [6 empty] | Doğalgaz |  | Hayır | [6 empty] | 0 | 0 | 0 | 1 | 0 |  | 0 | 0 | 0 | 0 | 0
Boğaziçi Üniversitesi | Kuzey | Fen ve Mühendislik Binası | Kare Blok | k3 | 1011 |  |  | Diğer | Kullanıcı Sirkülasyonu |  | Ortak Alan |  |  | Yok |  | 2.2 | 4.05 | 2.67 | 23.7897 | 8.91 | [6 empty] | Doğalgaz |  | Hayır | [6 empty] | 0 | 0 | 0 | 0 | 0 |  | 0 | 0 | 0 | 0 | 0
Boğaziçi Üniversitesi | Kuzey | Fen ve Mühendislik Binası | Kare Blok | k3 | 1012 |  |  | Diğer | Kullanıcı Sirkülasyonu |  | Ortak Alan |  |  | Yok |  | 6.05 | 7.65 | 2.67 | 123.5743 | 46.2825 | [6 empty] | Doğalgaz |  | Hayır | [6 empty] | 0 | 2 | 0 | 0 | 0 |  | 0 | 0 | 0 | 0 | 0
Boğaziçi Üniversitesi | Kuzey | Fen ve Mühendislik Binası | Kare Blok | k3 | 1013 |  |  | Diğer | Kullanıcı Sirkülasyonu |  | Ortak Alan |  |  | Yok |  | 2.7 | 37.05 | 2.67 | 267.0934 | 100.035 | [6 empty] | Doğalgaz |  | Hayır | [6 empty] | 0 | 0 | 0 | 0 | 0 |  | 0 | 0 | 0 | 0 | 0
Boğaziçi Üniversitesi | Kuzey | Fen ve Mühendislik Binası | Kare Blok | k3 | 1014 |  |  | Diğer | Kullanıcı Sirkülasyonu |  | Ortak Alan |  |  | Yok |  | 1.6 | 8.65 | 2.67 | 36.9528 | 13.84 | [6 empty] | Doğalgaz |  | Hayır | [6 empty] | 0 | 0 | 0 | 0 | 0 |  | 0 | 0 | 0 | 0 | 0
Boğaziçi Üniversitesi | Kuzey | Fen ve Mühendislik Binası | Kare Blok | k3 | 1015 |  |  | Diğer | Kullanıcı Sirkülasyonu |  | Ortak Alan |  |  | Yok |  | 3.35 | 4.7 | 2.67 | 42.0391 | 15.745 | [6 empty] | Doğalgaz |  | Hayır | [6 empty] | 0 | 0 | 0 | 0 | 0 |  | 0 | 0 | 0 | 0 | 0
Boğaziçi Üniversitesi | Kuzey | Fen ve Mühendislik Binası | Kare Blok | k3 | 1016 |  |  | Diğer | Kullanıcı Sirkülasyonu |  | Ortak Alan |  |  | Yok |  | 1.9 | 29.15 | 2.67 | 147.8779 | 55.385 | [6 empty] | Doğalgaz |  | Hayır | [6 empty] | 0 | 1 | 0 | 2 | 0 |  | 0 | 0 | 0 | 0 | 0
Boğaziçi Üniversitesi | Kuzey | Fen ve Mühendislik Binası | Kare Blok | k3 | 1017 |  |  | Diğer | Kullanıcı Sirkülasyonu |  | Ortak Alan |  |  | Yok |  | 3.35 | 4.15 | 2.67 | 37.1197 | 13.9025 | [6 empty] | Doğalgaz |  | Hayır | [6 empty] | 0 | 0 | 0 | 0 | 0 |  | 0 | 0 | 0 | 0 | 0
Boğaziçi Üniversitesi | Kuzey | Fen ve Mühendislik Binası | Kare Blok | k3 | 1018 |  |  | Diğer | Kullanıcı Sirkülasyonu |  | Ortak Alan |  |  | Yok |  | 3.3 | 4.2 | 2.67 | 37.0062 | 13.86 | [6 empty] | Doğalgaz |  | Hayır | [6 empty] | 0 | 0 | 0 | 0 | 0 |  | 0 | 0 | 0 | 0 | 0
Boğaziçi Üniversitesi | Kuzey | Fen ve Mühendislik Binası | Kare Blok | k3 | 1019 |  |  | Diğer | Kullanıcı Sirkülasyonu |  | Ortak Alan |  |  | Yok |  | 6 | 7.59 | 2.67 | 121.5918 | 45.54 | [6 empty] | Doğalgaz |  | Hayır | [6 empty] | 0 | 0 | 0 | 0 | 0 |  | 0 | 0 | 0 | 0 | 0
Boğaziçi Üniversitesi | Kuzey | Fen ve Mühendislik Binası | Kare Blok | k3 | 1020 |  |  | Diğer | Kullanıcı Sirkülasyonu |  | Ortak Alan |  |  | Yok |  | 3.3 | 7.45 | 2.67 | 65.6419 | 24.585 | [6 empty] | Doğalgaz |  | Hayır | [6 empty] | 0 | 2 | 0 | 0 | 0 |  | 0 | 0 | 0 | 0 | 0
Boğaziçi Üniversitesi | Kuzey | Fen ve Mühendislik Binası | Kare Blok | k3 | 1021 |  |  | Diğer | Kullanıcı Sirkülasyonu |  | Ortak Alan |  |  | Yok |  | 2 | 14.57 | 2.67 | 77.8038 | 29.14 | [6 empty] | Doğalgaz |  | Hayır | [6 empty] | 0 | 0 | 0 | 0 | 0 |  | 0 | 0 | 0 | 0 | 0
Boğaziçi Üniversitesi | Kuzey | Fen ve Mühendislik Binası | Kare Blok | ç | 1 |  |  | Diğer | Tuvalet |  | Tuvalet |  |  | Yok |  | 3.46 | 4.84 | 2.38 | 39.8564 | 16.7464 |  |  | Kimya Mühendisliği Bölümü |  |  |  | Doğalgaz |  | Hayır | [7 empty] | 0 | 0 | 1 | 0 |  | 0 | 0 | 0 | 0 | 3 | 10 | 10
Boğaziçi Üniversitesi | Kuzey | Fen ve Mühendislik Binası | Kare Blok | ç | 2 | b |  | Diğer | Depo |  | Depo |  |  | Yok |  | 1.7 | 3.06 | 0.85 | 4.4217 | 5.202 |  |  | Kimya Mühendisliği Bölümü |  |  |  | Doğalgaz |  | Hayır | [7 empty] | 0 | 0 | 0 | 0 |  | 0 | 0 | 0 | 0 | 0 | 1 | 1
Boğaziçi Üniversitesi | Kuzey | Fen ve Mühendislik Binası | Kare Blok | ç | 3 | b |  | Diğer | Depo |  | Depo |  |  | Yok |  | 1.7 | 3.4 | 0.85 | 4.913 | 5.78 |  |  | Kimya Mühendisliği Bölümü |  |  |  | Doğalgaz |  | Hayır | [7 empty] | 0 | 0 | 0 | 0 |  | 0 | 0 | 0 | 0 | 0 | 1 | 1
Boğaziçi Üniversitesi | Kuzey | Fen ve Mühendislik Binası | Kare Blok | ç | 4 | b |  | Diğer | Depo |  | Depo |  |  | Yok |  | 1.7 | 3.4 | 0.85 | 4.913 | 5.78 |  |  | Kimya Mühendisliği Bölümü |  |  |  | Doğalgaz |  | Hayır | [7 empty] | 0 | 0 | 0 | 0 |  | 0 | 0 | 0 | 0 | 0 | 1 | 1
Boğaziçi Üniversitesi | Kuzey | Fen ve Mühendislik Binası | Kare Blok | ç | 5 | b |  | Diğer | Depo |  | Depo |  |  | Yok |  | 1.7 | 3.6 | 0.85 | 5.202 | 6.12 |  |  | Kimya Mühendisliği Bölümü |  |  |  | Doğalgaz |  | Hayır | [7 empty] | 0 | 0 | 0 | 0 |  | 0 | 0 | 0 | 0 | 0 | 1 | 1
Boğaziçi Üniversitesi | Kuzey | Fen ve Mühendislik Binası | Kare Blok | ç | 6 | b |  | Diğer | Depo |  | depo |  |  | Yok |  | 1.7 | 7 | 0.85 | 10.115 | 11.9 |  |  | Kimya Mühendisliği Bölümü |  |  |  | Doğalgaz |  | Hayır | [6 empty] | 0 | 0 | 0 | 0 | 0 |  | 0 | 0 | 0 | 0 | 0 | 1 | 1
Boğaziçi Üniversitesi | Kuzey | Fen ve Mühendislik Binası | Kare Blok | ç | 7 |  |  | Diğer | Tuvalet |  | Tuvalet |  |  | Yok |  | 3.45 | 3.7 | 2.29 | 29.2319 | 12.765 |  |  | Kimya Mühendisliği Bölümü |  |  |  | Doğalgaz |  | Hayır | [6 empty] | 0 | 0 | 0 | 1 | 0 |  | 0 | 0 | 0 | 0 | 3 | 10 | 10
Boğaziçi Üniversitesi | Kuzey | Fen ve Mühendislik Binası | Kare Blok | ç | 8 |  |  | Diğer | Depo |  | Depo |  |  | Yok |  | 2.2 | 3.54 | 2.6 | 20.2488 | 7.788 |  |  | Kimya Mühendisliği Bölümü |  |  |  | Doğalgaz |  | Hayır | [6 empty] | 0 | 0 | 0 | 0 | 0 |  | 0 | 0 | 0 | 0 | 0 | 1 | 1
Boğaziçi Üniversitesi | Kuzey | Fen ve Mühendislik Binası | Kare Blok | ç | 10 | b |  | Diğer | Depo |  | Depo |  |  | Yok |  | 1.7 | 7 | 0.85 | 10.115 | 11.9 |  |  | Kimya Mühendisliği Bölümü |  |  |  | Doğalgaz |  | Hayır | [6 empty] | 0 | 0 | 0 | 0 | 0 |  | 0 | 0 | 0 | 0 | 0 | 1 | 1
Boğaziçi Üniversitesi | Kuzey | Fen ve Mühendislik Binası | Kare Blok | ç | 11 | b |  | Diğer | Depo |  | Depo |  |  | Yok |  | 1.7 | 3.58 | 0.85 | 5.1731 | 6.086 |  |  | Kimya Mühendisliği Bölümü |  |  |  | Doğalgaz |  | Hayır | [6 empty] | 0 | 0 | 0 | 0 | 0 |  | 0 | 0 | 0 | 0 | 0 | 1 | 1
Boğaziçi Üniversitesi | Kuzey | Fen ve Mühendislik Binası | Kare Blok | ç | 12 | b |  | Diğer | Depo |  | Depo |  |  | Yok |  | 1.7 | 3.58 | 0.85 | 5.1731 | 6.086 |  |  | Kimya Mühendisliği Bölümü |  |  |  | Doğalgaz |  | Hayır | [6 empty] | 0 | 0 | 0 | 0 | 0 |  | 0 | 0 | 0 | 0 | 0 | 1 | 1
Boğaziçi Üniversitesi | Kuzey | Fen ve Mühendislik Binası | Kare Blok | ç | 13 | b |  | Diğer | Depo |  | Depo |  |  | Yok |  | 1.7 | 3.58 | 0.85 | 5.1731 | 6.086 |  |  | Kimya Mühendisliği Bölümü |  |  |  | Doğalgaz |  | Hayır | [6 empty] | 0 | 0 | 0 | 0 | 0 |  | 0 | 0 | 0 | 0 | 0 | 1 | 1
Boğaziçi Üniversitesi | Kuzey | Fen ve Mühendislik Binası | Kare Blok | ç | 14 | b |  | Diğer | Depo |  | Depo |  |  | Yok |  | 1.7 | 3.58 | 85 | 517.31 | 6.086 |  |  | Kimya Mühendisliği Bölümü |  |  |  | Doğalgaz |  | Hayır | [6 empty] | 0 | 0 | 0 | 0 | 0 |  | 0 | 0 | 0 | 0 | 0 | 1 | 1
Boğaziçi Üniversitesi | Kuzey | Fen ve Mühendislik Binası | Kare Blok | ç | 15 | b |  | Diğer | Depo |  | Depo |  |  | Yok |  | 1.7 | 3.58 | 0.85 | 5.1731 | 6.086 |  |  | Kimya Mühendisliği Bölümü |  |  |  | Doğalgaz |  | Hayır | [6 empty] | 0 | 0 | 0 | 0 | 0 |  | 0 | 0 | 0 | 0 | 0 | 1 | 1
Boğaziçi Üniversitesi | Kuzey | Fen ve Mühendislik Binası | Kare Blok | ç | 16 | b |  | Diğer | Depo |  | Depo |  |  | Yok |  | 1.7 | 3.58 | 0.85 | 5.1731 | 6.086 |  |  | Kimya Mühendisliği Bölümü |  |  |  | Doğalgaz |  | Hayır | [6 empty] | 0 | 0 | 0 | 0 | 0 |  | 0 | 0 | 0 | 0 | 0 | 1 | 1
Boğaziçi Üniversitesi | Kuzey | Fen ve Mühendislik Binası | Kare Blok | ç | 17 | b |  | Diğer | Depo |  | Depo |  |  | Yok |  | 1.7 | 6.9 | 0.85 | 9.9705 | 11.73 |  |  | Kimya Mühendisliği Bölümü |  |  |  | Doğalgaz |  | Hayır | [6 empty] | 0 | 0 | 0 | 0 | 0 |  | 0 | 0 | 0 | 0 | 0 | 1 | 1
Boğaziçi Üniversitesi | Kuzey | Fen ve Mühendislik Binası | Kare Blok | ç | 18 | a |  | Diğer | Diğer |  | Öğrençi Çalışma Odası |  |  | Yok |  | 5.6 | 6 | 2 | 67.2 | 33.6 | Kuzey | 1.7936 | Kimya Mühendisliği Bölümü |  |  |  | Doğalgaz |  | Hayır | [6 empty] | 1 | 1 | 0 | 6 | 0 |  | 2 | 5 | 3 | 0 | 0 | 10 | 10
Boğaziçi Üniversitesi | Kuzey | Fen ve Mühendislik Binası | Kare Blok | ç | 18 | b |  | Diğer | Depo |  | Depo |  |  | Yok |  | 1.7 | 6 | 0.85 | 8.67 | 10.2 |  |  | Kimya Mühendisliği Bölümü |  |  |  | Doğalgaz |  | Hayır | [6 empty] | 0 | 0 | 0 | 0 | 0 |  | 0 | 0 | 0 | 0 | 0 | 1 | 1
Boğaziçi Üniversitesi | Kuzey | Fen ve Mühendislik Binası | Kare Blok | ç | 19 | b |  | Diğer | Depo |  | Depo |  |  | Yok |  | 1.7 | 6 | 0.85 | 8.67 | 10.2 |  |  | Kimya Mühendisliği Bölümü |  |  |  | Doğalgaz |  | Hayır | [6 empty] | 0 | 0 | 0 | 0 | 0 |  | 0 | 0 | 0 | 0 | 0 | 1 | 1
Boğaziçi Üniversitesi | Kuzey | Fen ve Mühendislik Binası | Kare Blok | ç | 20 | a |  | Diğer | Diğer |  | Öğrençi Çalışma Odası |  |  | Yok |  | 4.75 | 6.2 | 2 | 58.9 | 29.45 | Doğu | 1.7936 | Fizik Bölümü |  |  |  | Doğalgaz |  | Hayır | [6 empty] | 1 | 0 | 0 | 6 | 0 |  | 2 | 6 | 4 | 0 | 0 | 12 | 12
Boğaziçi Üniversitesi | Kuzey | Fen ve Mühendislik Binası | Kare Blok | ç | 20 | b |  | Diğer | Depo |  | Depo |  |  | Yok |  | 2.4 | 6.2 | 0.85 | 12.648 | 14.88 |  |  | Fizik Bölümü |  |  |  | Doğalgaz |  | Hayır | [6 empty] | 0 | 0 | 0 | 0 | 0 |  | 0 | 0 | 0 | 0 | 0 | 1 | 1
Boğaziçi Üniversitesi | Kuzey | Fen ve Mühendislik Binası | Kare Blok | ç | 21 | b |  | Diğer | Depo |  | Depo |  |  | Yok |  | 3.4 | 3.49 | 0.85 | 10.0861 | 11.866 |  |  | Fizik Bölümü |  |  |  | Doğalgaz |  | Hayır | [6 empty] | 0 | 0 | 0 | 0 | 0 |  | 0 | 0 | 0 | 0 | 0 | 1 | 1
Boğaziçi Üniversitesi | Kuzey | Fen ve Mühendislik Binası | Kare Blok | ç | 22 | b |  | Diğer | Depo |  | Depo |  |  | Yok |  | 2.4 | 7.2 | 0.85 | 14.688 | 17.28 |  |  | Fizik Bölümü |  |  |  | Doğalgaz |  | Hayır | [6 empty] | 0 | 0 | 0 | 0 | 0 |  | 0 | 0 | 0 | 0 | 0 | 1 | 1
Boğaziçi Üniversitesi | Kuzey | Fen ve Mühendislik Binası | Kare Blok | ç | 23 | b |  | Diğer | Depo |  | Depo |  |  | Yok |  | 2.4 | 7.2 | 0.85 | 14.688 | 17.28 |  |  | Fizik Bölümü |  |  |  | Doğalgaz |  | Hayır | [6 empty] | 0 | 0 | 0 | 0 | 0 |  | 0 | 0 | 0 | 0 | 0 | 1 | 1
Boğaziçi Üniversitesi | Kuzey | Fen ve Mühendislik Binası | Kare Blok | ç | 24 | b |  | Diğer | Depo |  | Depo |  |  | Yok |  | 2.4 | 9.34 | 0.85 | 19.0536 | 22.416 |  |  | Fizik Bölümü |  |  |  | Doğalgaz |  | Hayır | [6 empty] | 0 | 0 | 0 | 0 | 0 |  | 0 | 0 | 0 | 0 | 0 | 1 | 1
Boğaziçi Üniversitesi | Kuzey | Fen ve Mühendislik Binası | Kare Blok | ç | 24 | c |  | Diğer | Depo |  | Depo |  |  | Yok |  | 2.4 | 7.86 | 0.85 | 16.0344 | 18.864 |  |  | Fizik Bölümü |  |  |  | Doğalgaz |  | Hayır | [6 empty] | 0 | 0 | 0 | 0 | 0 |  | 0 | 0 | 0 | 0 | 0 | 1 | 1
Boğaziçi Üniversitesi | Kuzey | Fen ve Mühendislik Binası | Kare Blok | ç | 25 | b |  | Diğer | Bilgi İşlem Odası |  | Server Odası |  |  | Yok |  | 3.88 | 5.81 | 2.5 | 56.357 | 22.5428 |  |  | Fizik Bölümü |  |  |  | Doğalgaz |  | Hayır | [6 empty] | 1 | 0 | 4 | 6 | 0 |  | 3 | 6 | 0 | 1 | 0 | 6 | 6
Boğaziçi Üniversitesi | Kuzey | Fen ve Mühendislik Binası | Kare Blok | ç | 26 | b |  | Diğer | Depo |  | Depo |  |  | Yok |  | 2.4 | 12.5 | 0.85 | 25.5 | 30 |  |  | Fizik Bölümü |  |  |  | Doğalgaz |  | Hayır | [6 empty] | 0 | 0 | 0 | 0 | 0 |  | 0 | 0 | 0 | 0 | 0 | 1 | 1
Boğaziçi Üniversitesi | Kuzey | Fen ve Mühendislik Binası | Kare Blok | ç | 27 | b |  | Diğer | Depo |  | Depo |  |  | Yok |  | 2.4 | 8.85 | 0.85 | 18.054 | 21.24 |  |  | Fizik Bölümü |  |  |  | Doğalgaz |  | Hayır | [6 empty] | 0 | 0 | 0 | 0 | 0 |  | 0 | 0 | 0 | 0 | 0 | 1 | 1
Boğaziçi Üniversitesi | Kuzey | Fen ve Mühendislik Binası | Kare Blok | ç | 28 |  |  | Diğer | Tuvalet |  | Tuvalet |  |  | Yok |  | 3.5 | 5.73 | 2.42 | 48.5331 | 20.055 |  |  | Fizik Bölümü |  |  |  | Doğalgaz |  | Hayır | [6 empty] | 0 | 0 | 0 | 0 | 0 |  | 0 | 0 | 0 | 0 | 3 | 10 | 10
Boğaziçi Üniversitesi | Kuzey | Fen ve Mühendislik Binası | Kare Blok | ç | 29 |  |  | Diğer | Tuvalet |  | Tuvalet |  |  | Yok |  | 3.5 | 5.73 | 2.42 | 48.5331 | 20.055 |  |  | Fizik Bölümü |  |  |  | Doğalgaz |  | Hayır | [6 empty] | 0 | 0 | 0 | 0 | 0 |  | 0 | 0 | 0 | 0 | 3 | 10 | 10
Boğaziçi Üniversitesi | Kuzey | Fen ve Mühendislik Binası | Kare Blok | ç | 30 | b |  | Diğer | Depo |  | Depo |  |  | Yok |  | 1.7 | 4.96 | 0.85 | 7.1672 | 8.432 |  |  | Kimya Bölümü |  |  |  | Doğalgaz |  | Hayır | [6 empty] | 0 | 0 | 0 | 0 | 0 |  | 0 | 0 | 0 | 0 | 0 | 1 | 1
Boğaziçi Üniversitesi | Kuzey | Fen ve Mühendislik Binası | Kare Blok | ç | 31 | a |  | Toplantı ve Konferans | Toplantı Salonu |  | Toplantı Odası |  |  | Yok |  | 5.88 | 6.25 | 2 | 73.5 | 36.75 | Güney | 1.7936 | Kimya Bölümü |  |  |  | Doğalgaz |  | Hayır | [6 empty] | 1 | 0 | 0 | 6 | 0 |  | 2 | 20 | 0 | 0 | 0 | 20 | 20
Boğaziçi Üniversitesi | Kuzey | Fen ve Mühendislik Binası | Kare Blok | ç | 31 | b |  | Diğer | Depo |  | Depo |  |  | Yok |  | 1.7 | 5.88 | 0.85 | 8.4966 | 9.996 |  |  | Kimya Bölümü |  |  |  | Doğalgaz |  | Hayır | [6 empty] | 0 | 0 | 0 | 0 | 0 |  | 0 | 0 | 0 | 0 | 0 | 1 | 1
Boğaziçi Üniversitesi | Kuzey | Fen ve Mühendislik Binası | Kare Blok | ç | 32 | b |  | Diğer | Depo |  | Depo |  |  | Yok |  | 1.7 | 4 | 0.85 | 5.78 | 6.8 |  |  | Kimya Bölümü |  |  |  | Doğalgaz |  | Hayır | [6 empty] | 0 | 0 | 0 | 0 | 0 |  | 0 | 0 | 0 | 0 | 0 | 1 | 1
Boğaziçi Üniversitesi | Kuzey | Fen ve Mühendislik Binası | Kare Blok | ç | 33 | b |  | Diğer | Depo |  | Depo |  |  | Yok |  | 1.7 | 4 | 0.85 | 5.78 | 6.8 |  |  | Kimya Bölümü |  |  |  | Doğalgaz |  | Hayır | [6 empty] | 0 | 0 | 0 | 0 | 0 |  | 0 | 0 | 0 | 0 | 0 | 1 | 1
Boğaziçi Üniversitesi | Kuzey | Fen ve Mühendislik Binası | Kare Blok | ç | 34 | b |  | Diğer | Depo |  | Depo |  |  | Yok |  | 1.7 | 4 | 0.85 | 5.78 | 6.8 |  |  | Kimya Bölümü |  |  |  | Doğalgaz |  | Hayır | [6 empty] | 0 | 0 | 0 | 0 | 0 |  | 0 | 0 | 0 | 0 | 0 | 1 | 1
Boğaziçi Üniversitesi | Kuzey | Fen ve Mühendislik Binası | Kare Blok | ç | 35 | b |  | Diğer | Depo |  | Depo |  |  | Yok |  | 1.7 | 4 | 0.85 | 5.78 | 6.8 |  |  | Kimya Bölümü |  |  |  | Doğalgaz |  | Hayır | [6 empty] | 0 | 0 | 0 | 0 | 0 |  | 0 | 0 | 0 | 0 | 0 | 1 | 1
Boğaziçi Üniversitesi | Kuzey | Fen ve Mühendislik Binası | Kare Blok | ç | 36 | b |  | Diğer | Depo |  | Depo |  |  | Yok |  | 1.7 | 8 | 0.85 | 11.56 | 13.6 |  |  | Kimya Bölümü |  |  |  | Doğalgaz |  | Hayır | [6 empty] | 0 | 0 | 0 | 0 | 0 |  | 0 | 0 | 0 | 0 | 0 | 1 | 1
Boğaziçi Üniversitesi | Kuzey | Fen ve Mühendislik Binası | Kare Blok | Ç | 1000 |  |  | Diğer | Kullanıcı Sirkülasyonu |  | Ortak Alan |  |  | Yok |  | 1.32 | 7.24 | 2.45 | 23.4142 | 9.5568 | [6 empty] | Doğalgaz |  | Hayır | [6 empty] | 0 | 0 | 0 | 0 | 0 |  | 0 | 0 | 0 | 0 | 0
Boğaziçi Üniversitesi | Kuzey | Fen ve Mühendislik Binası | Kare Blok | Ç | 1001 |  |  | Diğer | Kullanıcı Sirkülasyonu |  | Ortak Alan |  |  | Yok |  | 2.64 | 8.86 | 2.45 | 57.3065 | 23.3904 | [6 empty] | Doğalgaz |  | Hayır | [6 empty] | 0 | 0 | 0 | 0 | 0 |  | 0 | 0 | 0 | 0 | 0
Boğaziçi Üniversitesi | Kuzey | Fen ve Mühendislik Binası | Kare Blok | Ç | 1002 |  |  | Diğer | Kullanıcı Sirkülasyonu |  | Ortak Alan |  |  | Yok |  | 1.5 | 22 | 2.45 | 80.85 | 33 | [6 empty] | Doğalgaz |  | Hayır | [6 empty] | 0 | 0 | 0 | 0 | 0 |  | 0 | 0 | 0 | 0 | 0
Boğaziçi Üniversitesi | Kuzey | Fen ve Mühendislik Binası | Kare Blok | Ç | 1003 |  |  | Diğer | Kullanıcı Sirkülasyonu |  | Ortak Alan |  |  | Yok |  | 1.18 | 6.28 | 2.45 | 18.1555 | 7.4104 | [6 empty] | Doğalgaz |  | Hayır | [6 empty] | 0 | 0 | 0 | 0 | 0 |  | 0 | 0 | 0 | 0 | 0
Boğaziçi Üniversitesi | Kuzey | Fen ve Mühendislik Binası | Kare Blok | Ç | 1004 |  |  | Diğer | Kullanıcı Sirkülasyonu |  | Ortak Alan |  |  | Yok |  | 2.6 | 12.2 | 2.45 | 77.714 | 31.72 | [6 empty] | Doğalgaz |  | Hayır | [6 empty] | 0 | 0 | 0 | 0 | 0 |  | 0 | 0 | 0 | 0 | 0
Boğaziçi Üniversitesi | Kuzey | Fen ve Mühendislik Binası | Kare Blok | Ç | 1005 |  |  | Diğer | Kullanıcı Sirkülasyonu |  | Ortak Alan |  |  | Yok |  | 5.45 | 7.41 | 2.45 | 98.942 | 40.3845 | Kuzey | 4.5 |  |  |  |  | Doğalgaz |  | Hayır | [6 empty] | 0 | 0 | 0 | 6 | 0 |  | 1 | 12 | 0 | 0 | 0
Boğaziçi Üniversitesi | Kuzey | Fen ve Mühendislik Binası | Kare Blok | Ç | 1006 |  |  | Diğer | Kullanıcı Sirkülasyonu |  | Ortak Alan |  |  | Yok |  | 1.74 | 41.16 | 2.45 | 175.4651 | 71.6184 | [6 empty] | Doğalgaz |  | Hayır | [6 empty] | 0 | 1 | 0 | 3 | 0 |  | 0 | 0 | 0 | 0 | 0
Boğaziçi Üniversitesi | Kuzey | Fen ve Mühendislik Binası | Kare Blok | Ç | 1007 |  |  | Diğer | Kullanıcı Sirkülasyonu |  | Ortak Alan |  |  | Yok |  | 5.87 | 6.16 | 2.45 | 88.59 | 36.1592 | Doğu | 4 |  |  |  |  | Doğalgaz |  | Hayır | [6 empty] | 0 | 0 | 0 | 3 | 0 |  | 1 | 8 | 0 | 0 | 0
Boğaziçi Üniversitesi | Kuzey | Fen ve Mühendislik Binası | Kare Blok | Ç | 1008 |  |  | Diğer | Kullanıcı Sirkülasyonu |  | Ortak Alan |  |  | Yok |  | 2.47 | 7.37 | 2.45 | 44.5996 | 18.2039 | [6 empty] | Doğalgaz |  | Hayır | [6 empty] | 0 | 0 | 0 | 0 | 0 |  | 0 | 0 | 0 | 0 | 0
Boğaziçi Üniversitesi | Kuzey | Fen ve Mühendislik Binası | Kare Blok | Ç | 1009 |  |  | Diğer | Kullanıcı Sirkülasyonu |  | Ortak Alan |  |  | Yok |  | 1.37 | 3.65 | 2.45 | 12.2512 | 5.0005 | [6 empty] | Doğalgaz |  | Hayır | [6 empty] | 0 | 0 | 0 | 0 | 0 |  | 0 | 0 | 0 | 0 | 0
Boğaziçi Üniversitesi | Kuzey | Fen ve Mühendislik Binası | Kare Blok | Ç | 1010 |  |  | Diğer | Kullanıcı Sirkülasyonu |  | Ortak Alan |  |  | Yok |  | 1.41 | 22.79 | 2.45 | 78.7281 | 32.1339 | [6 empty] | Doğalgaz |  | Hayır | [6 empty] | 0 | 0 | 0 | 0 | 0 |  | 0 | 0 | 0 | 0 | 0
Boğaziçi Üniversitesi | Kuzey | Fen ve Mühendislik Binası | Kare Blok | b1 | 1 | a |  | Diğer | Diğer |  | Jenetör |  |  | Yok |  | 3.19 | 3.45 | 3.94 | 43.3617 | 11.0055 |  |  | Yapı İşleri Şube Müdürlüğü |  |  |  | Doğalgaz |  | Hayır | [6 empty] | 0 | 0 | 0 | 0 | 0 |  | 0 | 1 | 0 | 0 | 0 | 1 | 1
Boğaziçi Üniversitesi | Kuzey | Fen ve Mühendislik Binası | Kare Blok | b1 | 1 | b |  | Diğer | Diğer |  | Jenetör |  |  | Yok |  | 6.95 | 9.15 | 3.94 | 250.5545 | 63.5925 |  |  | Yapı İşleri Şube Müdürlüğü |  |  |  | Doğalgaz |  | Hayır | [6 empty] | 0 | 0 | 0 | 0 | 0 |  | 0 | 1 | 0 | 0 | 0 | 1 | 1
Boğaziçi Üniversitesi | Kuzey | Fen ve Mühendislik Binası | Kare Blok | b1 | 2 |  |  | Diğer | Depo |  | Depo |  |  | Yok |  | 3.22 | 4.56 | 2.63 | 38.6168 | 14.6832 |  |  | Makine Mühendisliği |  |  |  | Doğalgaz |  | Hayır | [6 empty] | 0 | 0 | 0 | 1 | 0 |  | 0 | 0 | 0 | 0 | 0 | 1 | 1
Boğaziçi Üniversitesi | Kuzey | Fen ve Mühendislik Binası | Kare Blok | b1 | 5 | a |  | Diğer | Depo |  | Depo |  |  | Yok |  | 3.29 | 3.35 | 2.63 | 28.9865 | 11.0215 |  |  | Fizik Bölümü |  |  |  | Doğalgaz |  | Hayır | [6 empty] | 0 | 1 | 0 | 1 | 0 |  | 0 | 1 | 0 | 0 | 1 | 1 | 1
Boğaziçi Üniversitesi | Kuzey | Fen ve Mühendislik Binası | Kare Blok | b1 | 5 | b |  | Diğer | Depo |  | İlaç Depo |  |  | Yok |  | 4 | 13.05 | 2.63 | 137.286 | 52.2 |  |  | Fizik Bölümü |  |  |  | Doğalgaz |  | Hayır | [6 empty] | 0 | 0 | 0 | 1 | 0 |  | 0 | 0 | 0 | 0 | 0 | 1 | 1
Boğaziçi Üniversitesi | Kuzey | Fen ve Mühendislik Binası | Kare Blok | b1 | 5 | c |  | Diğer | Depo |  | İlaç Depo |  |  | Yok |  | 2.8 | 3 | 2.63 | 22.092 | 8.4 |  |  | Fizik Bölümü |  |  |  | Doğalgaz |  | Hayır | [6 empty] | 0 | 0 | 0 | 1 | 0 |  | 0 | 0 | 0 | 0 | 0 | 1 | 1
Boğaziçi Üniversitesi | Kuzey | Fen ve Mühendislik Binası | Kare Blok | b1 | 5 | d |  | Diğer | Depo |  | Depo |  |  | Yok |  | 4.9 | 8.5 | 2.63 | 109.5395 | 41.65 |  |  | Fizik Bölümü |  |  |  | Doğalgaz |  | Hayır | [6 empty] | 0 | 0 | 0 | 1 | 0 |  | 0 | 0 | 0 | 0 | 0 | 1 | 1
Boğaziçi Üniversitesi | Kuzey | Fen ve Mühendislik Binası | Kare Blok | b1 | 6 |  |  | Diğer | Tuvalet |  | Tuvalet |  |  | Yok |  | 2 | 3.3 | 2.53 | 16.698 | 6.6 |  |  | Kimya Bölümü |  |  |  | Doğalgaz |  | Hayır | [6 empty] | 0 | 0 | 0 | 1 | 0 |  | 0 | 0 | 0 | 0 | 1 | 10 | 10
Boğaziçi Üniversitesi | Kuzey | Fen ve Mühendislik Binası | Kare Blok | b1 | 7 |  |  | Diğer | Tuvalet |  | Tuvalet |  |  | Yok |  | 2 | 2.77 | 2.53 | 14.0162 | 5.54 |  |  | Kimya Bölümü |  |  |  | Doğalgaz |  | Hayır | [6 empty] | 0 | 0 | 0 | 1 | 0 |  | 0 | 0 | 0 | 0 | 1 | 10 | 10
Boğaziçi Üniversitesi | Kuzey | Fen ve Mühendislik Binası | Kare Blok | b1 | 8 | a |  | Diğer | Depo |  | Depo |  |  | Yok |  | 1.3 | 3.7 | 2.5 | 12.025 | 4.81 |  |  | Kimya Bölümü |  |  |  | Doğalgaz |  | Hayır | [6 empty] | 0 | 0 | 0 | 1 | 0 |  | 1 | 1 | 0 | 0 | 0 | 1 | 1
Boğaziçi Üniversitesi | Kuzey | Fen ve Mühendislik Binası | Kare Blok | b1 | 8 | b |  | Diğer | Depo |  | Depo |  |  | Yok |  | 1.3 | 3.3 | 0.8 | 3.432 | 4.29 |  |  | Kimya Bölümü |  |  |  | Doğalgaz |  | Hayır | [6 empty] | 0 | 0 | 1 | 2 | 0 |  | 1 | 4 | 0 | 0 | 0 | 1 | 1
Boğaziçi Üniversitesi | Kuzey | Fen ve Mühendislik Binası | Kare Blok | b1 | 9 |  |  | Diğer | Depo |  | Depo |  |  | Yok |  | 3.37 | 6.73 | 3.7 | 83.9164 | 22.6801 |  |  | Kimya Bölümü |  |  |  | Doğalgaz |  | Hayır | [6 empty] | 0 | 0 | 0 | 1 | 0 |  | 0 | 0 | 0 | 0 | 0 | 1 | 1
Boğaziçi Üniversitesi | Kuzey | Fen ve Mühendislik Binası | Kare Blok | b1 | 10 | a |  | Diğer | Atölye |  | Elektrik Atölyesi |  |  | Yok |  | 3.5 | 6.84 | 3.7 | 88.578 | 23.94 | Doğu | 3.2 | Yapı İşleri Şube Müdürlüğü |  |  |  | Doğalgaz |  | Hayır | [6 empty] | 1 | 1 | 3 | 13 | 1 | 2123594522 | 3 | 9 | 0 | 0 | 0 | 3 | 3
Boğaziçi Üniversitesi | Kuzey | Fen ve Mühendislik Binası | Kare Blok | b1 | 10 | b |  | Diğer | Atölye |  | Elektrik Atölyesi |  |  | Yok |  | 3.43 | 6.15 | 3.44 | 72.5651 | 21.0945 | Doğu | 3.2 | Yapı İşleri Şube Müdürlüğü |  |  |  | Doğalgaz |  | Hayır | [6 empty] | 0 | 0 | 1 | 8 | 1 | 2123594522 | 2 | 5 | 0 | 5 | 1 | 2 | 2
Boğaziçi Üniversitesi | Kuzey | Fen ve Mühendislik Binası | Kare Blok | b1 | 12 | a |  | Diğer | Diğer |  | Pano Dairesi |  |  | Yok |  | 4 | 14.2 | 3.72 | 211.296 | 56.8 |  |  | Yapı İşleri Şube Müdürlüğü |  |  |  | Doğalgaz |  | Hayır | [6 empty] | 1 | 3 | 0 | 0 | 0 |  | 0 | 0 | 0 | 0 | 0 | 4 | 4
Boğaziçi Üniversitesi | Kuzey | Fen ve Mühendislik Binası | Kare Blok | b1 | 12 | b |  | Diğer | Diğer |  | Pano Dairesi |  |  | Yok |  | 3.37 | 5.65 | 3.72 | 70.8307 | 19.0405 |  |  | Yapı İşleri Şube Müdürlüğü |  |  |  | Doğalgaz |  | Hayır | [6 empty] | 0 | 0 | 0 | 1 | 0 |  | 0 | 0 | 0 | 0 | 0 | 4 | 4
Boğaziçi Üniversitesi | Kuzey | Fen ve Mühendislik Binası | Kare Blok | b1 | 13 |  |  | Diğer | Diğer |  | Bedaş |  |  | Yok |  | 3.24 | 9.85 | 4.62 | 147.4427 | 31.914 |  |  | Bedaş |  |  |  | Doğalgaz |  | Hayır | [6 empty] | 0 | 0 | 0 | 0 | 0 |  | 0 | 0 | 0 | 0 | 0 | 1 | 1
Boğaziçi Üniversitesi | Kuzey | Fen ve Mühendislik Binası | Kare Blok | b1 | 14 |  |  | Diğer | Diğer |  | Trafo |  |  | Yok |  | 3.24 | 9.85 | 4.62 | 147.4427 | 31.914 |  |  | Yapı İşleri Şube Müdürlüğü |  |  |  | Doğalgaz |  | Hayır | [6 empty] | 0 | 0 | 0 | 0 | 0 |  | 0 | 0 | 0 | 0 | 0 | 4 | 4
Boğaziçi Üniversitesi | Kuzey | Fen ve Mühendislik Binası | Kare Blok | b1 | 15 |  |  | Diğer | Diğer |  | Trafo |  |  | Yok |  | 3.24 | 9.85 | 4.62 | 147.4427 | 31.914 |  |  | Yapı İşleri Şube Müdürlüğü |  |  |  | Doğalgaz |  | Hayır | [6 empty] | 0 | 0 | 0 | 0 | 0 |  | 0 | 0 | 0 | 0 | 0 | 4 | 0
Boğaziçi Üniversitesi | Kuzey | Fen ve Mühendislik Binası | Kare Blok | b1 | 16 |  |  | Diğer | Diğer |  | Trafo |  |  | Yok |  | 3.24 | 9.85 | 4.62 | 147.4427 | 31.914 |  |  | Yapı İşleri Şube Müdürlüğü |  |  |  | Doğalgaz |  | Hayır | [6 empty] | 0 | 0 | 0 | 0 | 0 |  | 0 | 0 | 0 | 0 | 0 | 4 | 4
Boğaziçi Üniversitesi | Kuzey | Fen ve Mühendislik Binası | Kare Blok | b1 | 17 |  |  | Diğer | Diğer |  | Bahçıvan Deposu |  |  | Yok |  | 3.24 | 9.85 | 4.62 | 147.4427 | 31.914 |  |  | Yapı İşleri Şube Müdürlüğü |  |  |  | Doğalgaz |  | Hayır | [6 empty] | 0 | 0 | 0 | 1 | 0 |  | 0 | 0 | 0 | 0 | 0 | 4 | 4
Boğaziçi Üniversitesi | Kuzey | Fen ve Mühendislik Binası | Kare Blok | b1 | 18 | a |  | Diğer | Diğer |  | Cam Atölyesi |  |  | Yok |  | 1.6 | 9.85 | 3 | 47.28 | 15.76 |  |  | Kimya Bölümü |  |  |  | Doğalgaz |  | Hayır | [6 empty] | 0 | 0 | 0 | 1 | 0 |  | 0 | 0 | 0 | 0 | 0 | 4 | 4
Boğaziçi Üniversitesi | Kuzey | Fen ve Mühendislik Binası | Kare Blok | b1 | 18 | b |  | Diğer | Diğer |  | Cam Atölyesi |  |  | Yok |  | 3.23 | 5.65 | 3 | 54.7485 | 18.2495 |  |  | Kimya Bölümü |  |  |  | Doğalgaz |  | Hayır | [6 empty] | 0 | 0 | 0 | 6 | 0 |  | 1 | 2 | 0 | 0 | 0 | 10 | 10
Boğaziçi Üniversitesi | Kuzey | Fen ve Mühendislik Binası | Kare Blok | b1 | 19 |  |  | Diğer | Kullanıcı Sirkülasyonu |  | Kazan Dairesi |  |  | Yok |  | 10.81 | 20 | 4.5 | 972.9 | 216.2 |  |  | Yapı İşleri Şube Müdürlüğü |  |  |  | Doğalgaz |  | Hayır | [6 empty] | 0 | 5 | 0 | 1 | 0 |  | 1 | 1 | 0 | 0 | 0 | 4 | 4
Boğaziçi Üniversitesi | Kuzey | Fen ve Mühendislik Binası | Kare Blok | b1 | 1000 |  |  | Diğer | Kullanıcı Sirkülasyonu |  | Ortak Alan |  |  | Yok |  | 3.24 | 4.4 | 2.67 | 38.0635 | 14.256 | [6 empty] | Doğalgaz |  | Hayır | [6 empty] | 0 | 0 | 0 | 0 | 0 |  | 0 | 0 | 0 | 0 | 0
Boğaziçi Üniversitesi | Kuzey | Fen ve Mühendislik Binası | Kare Blok | b1 | 1001 |  |  | Diğer | Kullanıcı Sirkülasyonu |  | Ortak Alan |  |  | Yok |  | 6.12 | 12 | 2.67 | 196.0848 | 73.44 | [6 empty] | Doğalgaz |  | Hayır | [6 empty] | 0 | 1 | 0 | 0 | 0 |  | 1 | 0 | 0 | 4 | 0
Boğaziçi Üniversitesi | Kuzey | Fen ve Mühendislik Binası | Kare Blok | b1 | 1002 |  |  | Diğer | Kullanıcı Sirkülasyonu |  | Ortak Alan |  |  | Yok |  | 1.62 | 3.82 | 2.67 | 16.523 | 6.1884 | [6 empty] | Doğalgaz |  | Hayır | [6 empty] | 0 | 0 | 0 | 0 | 0 |  | 0 | 0 | 0 | 0 | 0
Boğaziçi Üniversitesi | Kuzey | Fen ve Mühendislik Binası | Kare Blok | b1 | 1003 |  |  | Diğer | Kullanıcı Sirkülasyonu |  | Ortak Alan |  |  | Yok |  | 2.65 | 8.9 | 2.67 | 62.9719 | 23.585 | [6 empty] | Doğalgaz |  | Hayır | [6 empty] | 0 | 1 | 0 | 0 | 0 |  | 0 | 0 | 0 | 0 | 0
Boğaziçi Üniversitesi | Kuzey | Fen ve Mühendislik Binası | Kare Blok | b1 | 1004 |  |  | Diğer | Kullanıcı Sirkülasyonu |  | Ortak Alan |  |  | Yok |  | 1.25 | 14.4 | 2.67 | 48.06 | 18 | [6 empty] | Doğalgaz |  | Hayır | [6 empty] | 0 | 0 | 0 | 2 | 0 |  | 0 | 0 | 0 | 0 | 0
Boğaziçi Üniversitesi | Kuzey | Fen ve Mühendislik Binası | Kare Blok | b1 | 1005 |  |  | Diğer | Kullanıcı Sirkülasyonu |  | Ortak Alan |  |  | Yok |  | 2.62 | 18.6 | 2.67 | 130.1144 | 48.732 | [6 empty] | Doğalgaz |  | Hayır | [6 empty] | 0 | 0 | 0 | 2 | 0 |  | 0 | 0 | 0 | 0 | 0
Boğaziçi Üniversitesi | Kuzey | Fen ve Mühendislik Binası | Kare Blok | b1 | 1006 |  |  | Diğer | Kullanıcı Sirkülasyonu |  | Ortak Alan |  |  | Yok |  | 1.86 | 11.52 | 2.25 | 48.2112 | 21.4272 | [6 empty] | Doğalgaz |  | Hayır | [6 empty] | 0 | 0 | 0 | 0 | 0 |  | 0 | 0 | 0 | 0 | 0
Boğaziçi Üniversitesi | Kuzey | Fen ve Mühendislik Binası | Kare Blok | b1 | 1007 |  |  | Diğer | Kullanıcı Sirkülasyonu |  | Ortak Alan |  |  | Yok |  | 3.82 | 23.67 | 2.25 | 203.4436 | 90.4194 | [6 empty] | Doğalgaz |  | Hayır | [6 empty] | 0 | 0 | 0 | 2 | 0 |  | 0 | 0 | 0 | 0 | 0
Boğaziçi Üniversitesi | Kuzey | Fen ve Mühendislik Binası | Kare Blok | b1 | 1008 |  |  | Diğer | Kullanıcı Sirkülasyonu |  | Ortak Alan |  |  | Yok |  | 1.25 | 4.28 | 3.38 | 18.083 | 5.35 | [6 empty] | Doğalgaz |  | Hayır | [6 empty] | 0 | 0 | 0 | 0 | 0 |  | 0 | 0 | 0 | 0 | 0
Boğaziçi Üniversitesi | Kuzey | Fen ve Mühendislik Binası | Kare Blok | b1 | 1009 |  |  | Diğer | Kullanıcı Sirkülasyonu |  | Ortak Alan |  |  | Yok |  | 2.78 | 3.23 | 3 | 26.9382 | 8.9794 | [6 empty] | Doğalgaz |  | Hayır | [6 empty] | 0 | 0 | 0 | 0 | 0 |  | 0 | 0 | 0 | 0 | 0

## EĞİTİM-ARAŞTIRMA
DİKKAT : Sadece Ana Fonksiyonu Eğitim ve Araştırma olanlar için bu form girilecektir.
KÜNYE | [29 empty] | MEKAN İÇ KALİTE ÖZELLİKLERİ | [13 empty] | DONANIM ÖZELLİKLERİ
Üniversite | Kampüs | Bina | Bina Kısa Adı | Kat | Derslik Numarası | Bölünen Derslik Kodu (A,B,C,1,2 vb.) | Derslik Kodu | Derslik Adı | Ana Fonksiyon | Alt Fonksiyon | Derslik | Karakteristiği | Derslik Açıklama (Birim tarafından verilen derslik adı ve numarası) | Bölünen Derslik Kodu (A,B,C,1,2 vb.)2 | Derslik Durumu | Kapasite | Sınav Kapasite | Engelliler Hizmeti | İnternet Erişimi? | En | Boy | Yükseklik | Hacim (m³) | Kullanım Alanı (m²) | Cephesi | Pencere Alanı (m²) | Yerleşim Düzeni | İdari birimi (Kullanan Birim) | İdari Bölümü | Güneş alıyor mu? | Ortalama Aydınlatma seviyesi (lüx) | Mekanik Havalandırma var mı? | Isınma sezonu mu? | Klima var mı? | Ortalama CO2 seviyesi (ppm) | Ortalama Sıcaklık (C) | Isıtma türü | Gürültü şiddeti (dBA) | Ölçüm Sırasında Pencere açık mı? | Ortalama nem seviyesi (%) | Ölçümdeki öğrenci sayısı | Ölçüm Yapan Kişi | Ölçüm Tarihi | Projektör Sayısı | Bilgisayar Sayısı | Masa Sayısı | Sandalye Sayısı | Televizyon Sayısı | Karakteristigi | Yapı Malzemesi | Platform Varmı | Giriş Kapı Sayısı | Priz Sayısı | Tahta Sayısı | Tahta Türü
Boğaziçi Üniversitesi | Kuzey | Fen ve Mühendislik Binası | Kare Blok | z | 20 | a |  |  | Eğitim | Eğitim Amaçlı Laboratuvar |  |  | KB 111 Kontrol Sistem Lab |  | Yok | 12 |  | Evet | Evet | 6.53 | 6.82 | 2.79 | 124.2515 | 44.5346 | Güney | 2.08 | Düz Sıralı | Elektrik Elektronik Bölümü |  | Evet |  | Hayır |  | Evet |  |  | Doğalgaz | [6 empty] | 0 | 9 | 10 | 0 | 0 |  | Beton | Hayır | 1 | 24 | 2 | Beyaz
Boğaziçi Üniversitesi | Kuzey | Fen ve Mühendislik Binası | Kare Blok | z | 20 | b |  |  | Eğitim | Eğitim Amaçlı Laboratuvar |  |  |  |  | Yok | 12 |  | Evet | Evet | 3.5 | 12.45 | 2.99 | 130.2893 | 43.575 | Güney | 3.12 | Düz Sıralı | Makine Bölümü |  | Evet |  | Hayır |  | Evet |  |  | Doğalgaz | [6 empty] | 0 | 9 | 4 | 12 | 0 |  | Beton | Hayır | 1 | 12 | 1 | Beyaz
Boğaziçi Üniversitesi | Kuzey | Fen ve Mühendislik Binası | Kare Blok | z | 20 | c |  |  | Eğitim | Eğitim Amaçlı Laboratuvar |  |  |  |  | Yok | 10 |  | Evet | Evet | 3.36 | 12.45 | 2.99 | 125.0777 | 41.832 | Güney | 3.12 | Düz Sıralı | Makine Bölümü |  | Evet |  | Hayır |  | Hayır |  |  | Doğalgaz | [6 empty] | 0 | 0 | 4 | 1 | 0 |  | Beton | Hayır | 1 | 48 | 0
Boğaziçi Üniversitesi | Kuzey | Fen ve Mühendislik Binası | Kare Blok | z | 21 |  |  |  | Eğitim | Eğitim Amaçlı Laboratuvar |  |  | K110 Elk. Elnk. Müh. Araş. Lab. |  | Yok | 11 |  | Evet | Evet | 3.34 | 13.15 | 3 | 131.763 | 43.921 | Güney | 3.328 | Düz Sıralı | Elektrik Elektronik Bölümü |  | Evet |  | Hayır |  | Evet |  |  | Doğalgaz | [6 empty] | 0 | 3 | 11 | 11 | 0 |  | Beton | Hayır | 1 | 80 | 1 | Beyaz
Boğaziçi Üniversitesi | Kuzey | Fen ve Mühendislik Binası | Kare Blok | z | 24 | a |  |  | Eğitim | Derslik |  |  | KB Z01 |  | Yok | 133 | 80 | Evet | Evet | 9.87 | 17.47 | 2.99 | 515.5624 | 172.4289 | Güney | 38.92 | Düz Sıralı | Merkezi Derslikler |  | Evet |  | Hayır |  | Hayır |  |  | Doğalgaz | [6 empty] | 1 | 0 | 1 | 133 | 0 |  | Beton | Hayır | 1 | 5 | 2 | Beyaz
Boğaziçi Üniversitesi | Kuzey | Fen ve Mühendislik Binası | Kare Blok | z | 25 | b |  |  | Eğitim | Eğitim Amaçlı Laboratuvar |  |  | Laser Spectrum Lab. |  | Yok | 3 |  | Evet | Evet | 3 | 7.96 | 3.76 | 89.7888 | 23.88 | Batı | 5.6 | Düz Sıralı | Kimya Bölümü |  | Evet |  | Evet |  | Hayır |  |  | Doğalgaz | [6 empty] | 0 | 0 | 0 | 1 | 0 |  | Beton | Hayır | 1 | 14 | 0
Boğaziçi Üniversitesi | Kuzey | Fen ve Mühendislik Binası | Kare Blok | z | 32 |  |  |  | Eğitim | Derslik |  |  | KB 125 |  | Yok | 76 | 50 | Evet | Evet | 6.49 | 10.71 | 3.06 | 212.6942 | 69.5079 | Doğu | 18.45 | Düz Sıralı | Merkezi Derslikler |  | Evet |  | Hayır |  | Evet |  |  | Doğalgaz | [6 empty] | 1 | 0 | 1 | 76 | 0 |  | Beton | Evet | 1 | 3 | 4 | Beyaz
Boğaziçi Üniversitesi | Kuzey | Fen ve Mühendislik Binası | Kare Blok | z | 33 |  |  |  | Eğitim | Derslik |  |  | KB 126 |  | Yok | 57 | 40 | Evet | Evet | 6.49 | 10.73 | 3.06 | 213.0914 | 69.6377 | Doğu | 18.45 | Düz Sıralı | Merkezi Derslikler |  | Evet |  | Hayır |  | Evet |  |  | Doğalgaz | [6 empty] | 1 | 0 | 1 | 57 | 0 |  | Beton | Evet | 1 | 3 | 2 | Beyaz
Boğaziçi Üniversitesi | Kuzey | Fen ve Mühendislik Binası | Kare Blok | z | 45 |  |  |  | Eğitim | Derslik |  |  |  |  | Yok | 39 | 20 | Evet | Evet | 5.16 | 6.46 | 2.94 | 98.0008 | 33.3336 | Batı | 8.8356 | Düz Sıralı |  |  | Evet |  | Hayır |  | Evet |  |  | Doğalgaz | [6 empty] | 1 | 1 | 1 | 39 | 0 |  | Beton | Hayır | 1 | 6 | 2 | Beyaz
Boğaziçi Üniversitesi | Kuzey | Fen ve Mühendislik Binası | Kare Blok | z | 49 | a |  |  | Eğitim | Eğitim Amaçlı Laboratuvar |  |  | Elektriksel Ölçüm ve devreler Lab |  | Yok | 36 |  | Evet | Evet | 8.22 | 11.55 | 3.76 | 356.9782 | 94.941 | Kuzey | 17.16 | Düz Sıralı | Elektrik Elektronik Bölümü |  | Evet |  | Evet |  | Hayır |  |  | Doğalgaz | [6 empty] | 0 | 15 | 18 | 36 | 0 |  | Beton | Hayır | 1 | 146 | 3 | Beyaz
Boğaziçi Üniversitesi | Kuzey | Fen ve Mühendislik Binası | Kare Blok | z | 49 | b |  |  | Eğitim | Eğitim Amaçlı Laboratuvar |  |  | Elektriksel Ölçüm ve devreler Lab |  | Yok | 1 |  | Evet | Evet | 3.68 | 3.87 | 3.76 | 53.5484 | 14.2416 |  |  | Düz Sıralı | Elektrik Elektronik Bölümü |  | Hayır |  | Hayır |  | Hayır |  |  | Doğalgaz | [6 empty] | 0 | 0 | 1 | 1 | 0 |  | Beton | Hayır | 1 | 5 | 0
Boğaziçi Üniversitesi | Kuzey | Fen ve Mühendislik Binası | Kare Blok | z | 50 |  |  |  | Eğitim | Derslik |  |  | KB 125 |  | Yok | 100 | 80 | Evet | Evet | 8.6 | 12.31 | 3.07 | 325.0086 | 105.866 | Kuzey | 20.02 | Düz Sıralı | Elektrik Elektronik Bölümü |  | Evet |  | Evet |  | Hayır |  |  | Doğalgaz | [6 empty] | 1 | 1 | 1 | 100 | 0 |  | Beton | Evet | 1 | 6 | 2 | Beyaz
Boğaziçi Üniversitesi | Kuzey | Fen ve Mühendislik Binası | Kare Blok | z | 51 |  |  |  | Eğitim | Eğitim Amaçlı Laboratuvar |  |  | KB 124 BUMEMS Micro Elektro Mekanik Sist Lab. |  | Yok | 4 |  | Evet | Evet | 3.43 | 8.58 | 3.81 | 112.126 | 29.4294 | Kuzey | 5.72 | Düz Sıralı | Elektrik Elektronik Bölümü |  | Evet |  | Hayır |  | Evet |  |  | Doğalgaz | [6 empty] | 0 | 2 | 2 | 4 | 0 |  | Beton | Hayır | 1 | 30 | 0
Boğaziçi Üniversitesi | Kuzey | Fen ve Mühendislik Binası | Kare Blok | k1 | 2 |  |  |  | Eğitim | Eğitim Amaçlı Laboratuvar |  |  | KB 239 Mekantronik Lab. |  | Yok | 10 |  | Evet | Evet | 8.85 | 10.55 | 3.02 | 281.9699 | 93.3675 | Kuzey | 17.5392 | Düz Sıralı | Elektrik Elektronik Mühendisliğ Bölümü |  | Evet |  | Hayır |  | Evet |  |  | Doğalgaz | [6 empty] | 0 | 12 | 10 | 10 | 0 |  | Beton | Hayır | 1 | 15 | 0
Boğaziçi Üniversitesi | Kuzey | Fen ve Mühendislik Binası | Kare Blok | k1 | 3 |  |  |  | Eğitim | Eğitim Amaçlı Laboratuvar |  |  | KB 238 Otomatik Kontrol Mikroişlemci Lab |  | Yok | 15 |  | Evet | Evet | 8.78 | 8.84 | 2.94 | 228.1887 | 77.6152 | Kuzey | 14.616 | Düz Sıralı | Elektrik Elektronik Mühendisliğ Bölümü |  | Evet |  | Hayır |  | Evet |  |  | Doğalgaz | [6 empty] | 0 | 16 | 9 | 11 | 0 |  | Beton | Hayır | 1 | 94 | 0
Boğaziçi Üniversitesi | Kuzey | Fen ve Mühendislik Binası | Kare Blok | k1 | 7 |  |  |  | Eğitim | Derslik |  |  | Maxwell Sınıfı |  | Yok | 36 | 35 | Evet | Evet | 6.47 | 6.96 | 3.11 | 140.047 | 45.0312 | Batı | 2.9949 | Düz Sıralı | Elektrik Elektronik Mühendisliğ Bölümü |  | Evet |  | Hayır |  | Evet |  |  | Doğalgaz | [6 empty] | 1 | 1 | 8 | 36 | 0 |  | Beton | Hayır | 1 | 8 | 3 | Beyaz
Boğaziçi Üniversitesi | Kuzey | Fen ve Mühendislik Binası | Kare Blok | k1 | 14 | a |  |  | Eğitim | Eğitim Amaçlı Laboratuvar |  |  | KB 245 Deneysel Müh. Lab. |  | Yok | 10 |  | Evet | Evet | 8.75 | 8.88 | 3.76 | 292.152 | 77.7 | Güney | 14.965 | Düz Sıralı | Makine Mühendisliği |  | Evet |  | Hayır |  | Hayır |  |  | Doğalgaz | [6 empty] | 0 | 1 | 12 | 7 | 0 |  | Beton | Hayır | 1 | 36 | 0
Boğaziçi Üniversitesi | Kuzey | Fen ve Mühendislik Binası | Kare Blok | k1 | 14 | b |  |  | Eğitim | Eğitim Amaçlı Laboratuvar |  |  | KB 245 Deneysel Müh. Lab. |  | Yok | 2 |  | Evet | Evet | 3.4 | 5.97 | 3.76 | 76.3205 | 20.298 |  |  | Düz Sıralı | Makine Mühendisliği |  | Hayır |  | Hayır |  | Hayır |  |  | Doğalgaz | [6 empty] | 0 | 0 | 1 | 0 | 0 |  | Beton | Hayır | 1 | 2 | 0
Boğaziçi Üniversitesi | Kuzey | Fen ve Mühendislik Binası | Kare Blok | k1 | 15 | a |  |  | Eğitim | Eğitim Amaçlı Laboratuvar |  |  | KB 243 İleri Malzemeler Mekaniği Lab. |  | Yok | 5 |  | Evet | Evet | 8.77 | 12.5 | 3.75 | 411.0938 | 109.625 | Güney | 2.9949 | Düz Sıralı | Makine Mühendisliği |  | Evet |  | Hayır |  | Evet |  |  | Doğalgaz | [6 empty] | 0 | 7 | 8 | 12 | 0 |  | Beton | Hayır | 1 | 24 | 1 | Beyaz
Boğaziçi Üniversitesi | Kuzey | Fen ve Mühendislik Binası | Kare Blok | k1 | 15 | b |  |  | Eğitim | Eğitim Amaçlı Laboratuvar |  |  | KB 243 İleri Malzemeler Mekaniği Lab. |  | Yok | 1 |  | Evet | Evet | 3.4 | 6 | 3.75 | 76.5 | 20.4 |  |  | Düz Sıralı | Makine Mühendisliği |  | Hayır |  | Hayır |  | Hayır |  |  | Doğalgaz | [6 empty] | 0 | 0 | 1 | 0 | 0 |  | Beton | Hayır | 1 | 3 | 0
Boğaziçi Üniversitesi | Kuzey | Fen ve Mühendislik Binası | Kare Blok | k1 | 19 | a |  |  | Eğitim | Eğitim Amaçlı Laboratuvar |  |  | KB 240 İletişim Ölçüm Lab. |  | Yok | 6 |  | Evet | Evet | 6.48 | 10.7 | 3 | 208.008 | 69.336 | Doğu | 17.9694 | Düz Sıralı | Elektrik Elektronik Mühendisliğ Bölümü |  | Evet |  | Hayır |  | Evet |  |  | Doğalgaz | [6 empty] | 1 | 2 | 11 | 21 | 0 |  | Beton | Hayır | 1 | 12 | 1 | Beyaz
Boğaziçi Üniversitesi | Kuzey | Fen ve Mühendislik Binası | Kare Blok | k1 | 19 | b |  |  | Eğitim | Eğitim Amaçlı Laboratuvar |  |  | KB 240 İletişim Ölçüm Lab. |  | Yok | 1 |  | Evet | Evet | 3.3 | 3.55 | 3 | 35.145 | 11.715 |  |  | Düz Sıralı | Elektrik Elektronik Mühendisliğ Bölümü |  | Hayır |  | Hayır |  | Hayır |  |  | Doğalgaz | [6 empty] | 0 | 0 | 1 | 4 | 0 |  | Beton | Hayır | 1 | 3 | 0
Boğaziçi Üniversitesi | Kuzey | Fen ve Mühendislik Binası | Kare Blok | k1 | 19 | c |  |  | Eğitim | Eğitim Amaçlı Laboratuvar |  |  | KB 240 İletişim Ölçüm Lab. |  | Yok | 1 |  | Evet | Evet | 3 | 3.75 | 3 | 33.75 | 11.25 | Doğu | 5.9898 | Düz Sıralı | Elektrik Elektronik Mühendisliğ Bölümü |  | Evet |  | Hayır |  | Evet |  |  | Doğalgaz | [6 empty] | 0 | 1 | 3 | 2 | 0 |  | Beton | Hayır | 1 | 1 | 0
Boğaziçi Üniversitesi | Kuzey | Fen ve Mühendislik Binası | Kare Blok | k1 | 20 |  |  |  | Eğitim | Eğitim Amaçlı Laboratuvar |  |  | Busım Vavlab Hacimsel analiz ve görselleştirme |  | Yok | 9 |  | Evet | Evet | 3.29 | 9.05 | 2.93 | 87.2393 | 29.7745 | Güney | 5.68 | Düz Sıralı | Elektrik Elektronik Mühendisliğ Bölümü |  | Evet |  | Hayır |  | Evet |  |  | Doğalgaz | [6 empty] | 0 | 11 | 9 | 9 | 1 |  | Beton | Hayır | 1 | 24
Boğaziçi Üniversitesi | Kuzey | Fen ve Mühendislik Binası | Kare Blok | k1 | 21 | d |  |  | Eğitim | Eğitim Amaçlı Laboratuvar |  |  | KB 202 Bilgisayar Lab. |  | Yok | 13 |  | Evet | Evet | 5.16 | 8.32 | 3.04 | 130.5108 | 42.9312 | Güney | 6.72 | Düz Sıralı | Elektrik Elektronik Mühendisliğ Bölümü |  | Evet |  | Hayır |  | Evet |  |  | Doğalgaz | [6 empty] | 0 | 13 | 8 | 13 | 0 |  | Beton | Hayır | 1 | 48 | 0
Boğaziçi Üniversitesi | Kuzey | Fen ve Mühendislik Binası | Kare Blok | k1 | 22 |  |  |  | Eğitim | Eğitim Amaçlı Laboratuvar |  |  | Intel Lab. |  | Yok | 17 |  | Evet | Evet | 4.53 | 10.57 | 3.08 | 147.4769 | 47.8821 | Güney | 6.2928 | Düz Sıralı | Elektrik Elektronik Mühendisliğ Bölümü |  | Hayır |  | Hayır |  | Evet |  |  | Doğalgaz | [6 empty] | 0 | 15 | 18 | 1 | 0 |  | Beton | Hayır | 1 | 42 | 0
Boğaziçi Üniversitesi | Kuzey | Fen ve Mühendislik Binası | Kare Blok | k1 | 25 |  |  |  | Eğitim | Eğitim Amaçlı Laboratuvar |  |  | KB 234 Bilgisayar Lab. |  | Yok | 22 |  | Evet | Evet | 6.91 | 9.46 | 3.03 | 198.0669 | 65.3686 | Doğu | 11.44 | Düz Sıralı | Elektrik Elektronik Mühendisliğ Bölümü |  | Evet |  | Hayır |  | Evet |  |  | Doğalgaz | [6 empty] | 1 | 22 | 13 | 22 | 0 |  | Beton | Hayır | 1 | 22 | 2 | Beyaz
Boğaziçi Üniversitesi | Kuzey | Fen ve Mühendislik Binası | Kare Blok | k1 | 26 |  |  |  | Eğitim | Derslik |  |  | KB 233 |  | Yok | 37 | 36 | Evet | Evet | 6.96 | 9.44 | 3.06 | 201.0493 | 65.7024 | Doğu | 11.44 | Düz Sıralı | Elektrik Elektronik Mühendisliğ Bölümü |  | Evet |  | Hayır |  | Evet |  |  | Doğalgaz | [6 empty] | 1 | 0 | 13 | 37 | 0 |  | Beton | Hayır | 1 | 3 | 2 | Kara
Boğaziçi Üniversitesi | Kuzey | Fen ve Mühendislik Binası | Kare Blok | k1 | 27 |  |  |  | Eğitim | Derslik |  |  | KB 232 |  | Yok | 26 | 25 | Evet | Evet | 5.2 | 9.4 | 3 | 146.64 | 48.88 | Doğu | 5.72 | Düz Sıralı | Elektrik Elektronik Mühendisliğ Bölümü |  | Evet |  | Hayır |  | Evet |  |  | Doğalgaz | [6 empty] | 1 | 0 | 5 | 26 | 0 |  | Beton | Hayır | 1 | 3 | 1 | Beyaz
Boğaziçi Üniversitesi | Kuzey | Fen ve Mühendislik Binası | Kare Blok | k1 | 28 |  |  |  | Eğitim | Eğitim Amaçlı Laboratuvar |  |  | KB 231 Akıllı Sistemler Lab. |  | Yok | 15 |  | Evet | Evet | 8.71 | 13.44 | 3 | 351.1872 | 117.0624 | Doğu | 11.44 | Düz Sıralı | Elektrik Elektronik Mühendisliğ Bölümü |  | Evet |  | Hayır |  | Evet |  |  | Doğalgaz | [6 empty] | 0 | 14 | 12 | 15 | 0 |  | Beton | Hayır | 1 | 15 | 0
Boğaziçi Üniversitesi | Kuzey | Fen ve Mühendislik Binası | Kare Blok | k1 | 29 |  |  |  | Eğitim | Eğitim Amaçlı Laboratuvar |  |  | KB 230 Solunum Sistemleri Lab. |  | Yok | 6 |  | Evet | Evet | 4.32 | 9.43 | 3 | 122.2128 | 40.7376 | Doğu | 8.58 | Düz Sıralı | Elektrik Elektronik Mühendisliğ Bölümü |  | Evet |  | Hayır |  | Evet |  |  | Doğalgaz | [6 empty] | 0 | 5 | 5 | 10 | 0 |  | Beton | Hayır | 1 | 15 | 0
Boğaziçi Üniversitesi | Kuzey | Fen ve Mühendislik Binası | Kare Blok | k1 | 30 | a |  |  | Eğitim | Eğitim Amaçlı Laboratuvar |  |  | KB 229 İşaret ve İmge İşletme lab |  | Yok | 10 |  | Evet | Evet | 7.04 | 9.4 | 3 | 198.528 | 66.176 | Doğu | 11.44 | Düz Sıralı | Elektrik Elektronik Mühendisliğ Bölümü |  | Evet |  | Hayır |  | Evet |  |  | Doğalgaz | [6 empty] | 0 | 14 | 14 | 10 | 0 |  | Beton | Hayır | 1 | 30 | 1 | Beyaz
Boğaziçi Üniversitesi | Kuzey | Fen ve Mühendislik Binası | Kare Blok | k1 | 30 | b |  |  | Eğitim | Eğitim Amaçlı Laboratuvar |  |  | KB 229 İşaret ve İmge İşletme lab |  | Yok | 6 |  | Evet | Evet | 3.32 | 9.4 | 3 | 93.624 | 31.208 | Doğu | 5.72 | Düz Sıralı | Elektrik Elektronik Mühendisliğ Bölümü |  | Evet |  | Hayır |  | Evet |  |  | Doğalgaz | [6 empty] | 0 | 4 | 6 | 6 | 0 |  | Beton | Hayır | 1 | 25 | 0
Boğaziçi Üniversitesi | Kuzey | Fen ve Mühendislik Binası | Kare Blok | k1 | 32 |  |  |  | Eğitim | Eğitim Amaçlı Laboratuvar |  |  | KB 227 DSL Dinamik Sist. Lab. |  | Yok | 10 |  | Evet | Evet | 3.36 | 6.1 | 3.75 | 76.86 | 20.496 | Kuzey | 14.8976 | Düz Sıralı | Elektrik Elektronik Mühendisliğ Bölümü |  | Evet |  | Hayır |  | Evet |  |  | Doğalgaz | [6 empty] | 0 | 1 | 2 | 10 | 0 |  | Beton | Hayır | 1 | 18 | 1 | Kara
Boğaziçi Üniversitesi | Kuzey | Fen ve Mühendislik Binası | Kare Blok | k1 | 34 |  |  |  | Eğitim | Eğitim Amaçlı Laboratuvar |  |  | KB 225 Yüksek Sıcaklık Malzeme Lab. |  | Yok | 2 |  | Evet | Evet | 3.6 | 6.1 | 3.76 | 82.5696 | 21.96 | Kuzey | 6.0722 | Düz Sıralı | Makine Mühendisliği |  | Evet |  | Hayır |  | Hayır |  |  | Doğalgaz | [6 empty] | 0 | 1 | 2 | 2 | 0 |  | Beton | Hayır | 1 | 38 | 0
Boğaziçi Üniversitesi | Kuzey | Fen ve Mühendislik Binası | Kare Blok | k1 | 35 |  |  |  | Eğitim | Eğitim Amaçlı Laboratuvar |  |  | KB 224 Karşılaştırma ve Kristal Büyütme Lab |  | Yok | 2 |  | Evet | Evet | 3.6 | 6.1 | 3.76 | 82.5696 | 21.96 | Kuzey | 6.0722 | Düz Sıralı | Makine Mühendisliği |  | Evet |  | Hayır |  | Hayır |  |  | Doğalgaz | [6 empty] | 0 | 1 | 2 | 2 | 1 |  | Beton | Hayır | 1 | 24 | 0
Boğaziçi Üniversitesi | Kuzey | Fen ve Mühendislik Binası | Kare Blok | k1 | 36 |  |  |  | Eğitim | Eğitim Amaçlı Laboratuvar |  |  | KB 223 Hesaplamalı Isıl ve Enerji Sist. Lab. |  | Yok | 7 |  | Evet | Evet | 3.42 | 6.1 | 3.73 | 77.8153 | 20.862 | Kuzey | 6.0528 | Düz Sıralı | Makine Mühendisliği |  | Evet |  | Hayır |  | Evet |  |  | Doğalgaz | [6 empty] | 0 | 5 | 6 | 7 | 0 |  | Beton | Hayır | 1 | 21 | 1 | Beyaz
Boğaziçi Üniversitesi | Kuzey | Fen ve Mühendislik Binası | Kare Blok | k1 | 37 |  |  |  | Eğitim | Eğitim Amaçlı Laboratuvar |  |  | KB 222 Titreşim Lab. |  | Yok | 5 |  | Evet | Evet | 5.2 | 6.1 | 3.73 | 118.3156 | 31.72 | Kuzey | 9.0908 | Düz Sıralı | Makine Mühendisliği |  | Evet |  | Hayır |  | Evet |  |  | Doğalgaz | [6 empty] | 0 | 1 | 4 | 5 | 0 |  | Beton | Hayır | 1 | 21 | 0
Boğaziçi Üniversitesi | Kuzey | Fen ve Mühendislik Binası | Kare Blok | k1 | 38 |  |  |  | Eğitim | Eğitim Amaçlı Laboratuvar |  |  | KB 221 Makine Lab. |  | Yok | 7 |  | Evet | Evet | 5.25 | 5.34 | 3.75 | 105.1312 | 28.035 | Kuzey | 8.9972 | Düz Sıralı | Makine Mühendisliği |  | Evet |  | Hayır |  | Evet |  |  | Doğalgaz | [6 empty] | 0 | 5 | 6 | 7 | 0 |  | Beton | Hayır | 1 | 21 | 0
Boğaziçi Üniversitesi | Kuzey | Fen ve Mühendislik Binası | Kare Blok | k1 | 39 |  |  |  | Eğitim | Eğitim Amaçlı Laboratuvar |  |  | KB 220 Güneş Enerjizi Lab. |  | Yok | 3 |  | Evet | Evet | 3.45 | 6.08 | 3.75 | 78.66 | 20.976 | Kuzey | 6.0722 | Düz Sıralı | Makine Mühendisliği |  | Evet |  | Hayır |  | Hayır |  |  | Doğalgaz | [6 empty] | 0 | 2 | 4 | 3 | 0 |  | Beton | Hayır | 1 | 18 | 0
Boğaziçi Üniversitesi | Kuzey | Fen ve Mühendislik Binası | Kare Blok | k1 | 40 | a |  |  | Eğitim | Eğitim Amaçlı Laboratuvar |  |  | KB 219 Tasarım Lab |  | Yok | 2 |  | Evet | Evet | 3.46 | 6.1 | 3.73 | 78.7254 | 21.106 |  |  | Düz Sıralı | Makine Mühendisliği |  | Evet |  | Hayır |  | Hayır |  |  | Doğalgaz | [6 empty] | 0 | 0 | 1 | 2 | 0 |  | Beton | Hayır | 1 | 12 | 0
Boğaziçi Üniversitesi | Kuzey | Fen ve Mühendislik Binası | Kare Blok | k1 | 40 | b |  |  | Eğitim | Eğitim Amaçlı Laboratuvar |  |  | KB 219 Tasarım Lab |  | Yok |  |  | Evet | Evet | 3.2 | 3.48 | 3.73 | 41.5373 | 11.136 | Kuzey | 27.0354 | Düz Sıralı | Makine Mühendisliği |  | Evet |  | Hayır |  | Hayır |  |  | Doğalgaz | [6 empty] | 0 | 0 | 1 | 3 | 0 |  | Beton | Hayır | 1 | 0 | 0
Boğaziçi Üniversitesi | Kuzey | Fen ve Mühendislik Binası | Kare Blok | k1 | 42 |  |  |  | Eğitim | Eğitim Amaçlı Laboratuvar |  |  | KB 217 Yanma ve Isı Transferi Modelleme Lab. |  | Yok | 5 |  | Evet | Evet | 3.5 | 6.1 | 3.76 | 80.276 | 21.35 | Kuzey | 6.0988 | Düz Sıralı | Makine Mühendisliği |  | Evet |  | Hayır |  | Evet |  |  | Doğalgaz | [6 empty] | 0 | 4 | 5 | 5 | 0 |  | Beton | Hayır | 1 | 40 | 1 | Beyaz
Boğaziçi Üniversitesi | Kuzey | Fen ve Mühendislik Binası | Kare Blok | k1 | 43 |  |  |  | Eğitim | Eğitim Amaçlı Laboratuvar |  |  | KB 216 İleri Malzemeler Lab. |  | Yok | 4 |  | Evet | Evet | 3.65 | 6.1 | 3.78 | 84.1617 | 22.265 | Kuzey | 6.0988 | Düz Sıralı | Makine Mühendisliği |  | Evet |  | Hayır |  | Evet |  |  | Doğalgaz | [6 empty] | 0 | 5 | 3 | 4 | 0 |  | Beton | Hayır | 1 | 14 | 0
Boğaziçi Üniversitesi | Kuzey | Fen ve Mühendislik Binası | Kare Blok | k1 | 44 |  |  |  | Eğitim | Eğitim Amaçlı Laboratuvar |  |  | KB 215 Deneysel ısıl ve Enerji Sisti Lab. |  | Yok | 3 |  | Evet | Evet | 3.37 | 6.1 | 3.79 | 77.911 | 20.557 | Kuzey | 6.0988 | Düz Sıralı | Makine Mühendisliği |  | Evet |  | Hayır |  | Evet |  |  | Doğalgaz | [6 empty] | 0 | 2 | 2 | 5 | 0 |  | Beton | Hayır | 1 | 21 | 0
Boğaziçi Üniversitesi | Kuzey | Fen ve Mühendislik Binası | Kare Blok | k1 | 47 | 4 |  |  | Eğitim | Eğitim Amaçlı Laboratuvar |  |  | KB 212 WCL Telsiz İletişim Lab |  | Yok | 9 |  | Evet | Evet | 5.13 | 9.56 | 3.06 | 150.071 | 49.0428 | Batı | 2.9949 | Düz Sıralı | Elektrik Elektronik Mühendisliğ Bölümü |  | Evet |  | Hayır |  | Evet |  |  | Doğalgaz | [6 empty] | 0 | 10 | 11 | 16 | 0 |  | Beton | Hayır | 1 | 52 | 1 | Beyaz
Boğaziçi Üniversitesi | Kuzey | Fen ve Mühendislik Binası | Kare Blok | k1 | 48 |  |  |  | Eğitim | Eğitim Amaçlı Laboratuvar |  |  | KB 211B Bio AFM lab. |  | Yok | 8 |  | Evet | Evet | 3.34 | 9.56 | 3.09 | 98.6649 | 31.9304 | Batı | 5.9898 | Düz Sıralı | Elektrik Elektronik Mühendisliğ Bölümü |  | Evet |  | Hayır |  | Evet |  |  | Doğalgaz | [6 empty] | 0 | 5 | 6 | 8 | 0 |  | Beton | Hayır | 1 | 48 | 0
Boğaziçi Üniversitesi | Kuzey | Fen ve Mühendislik Binası | Kare Blok | k1 | 49 |  |  |  | Eğitim | Eğitim Amaçlı Laboratuvar |  |  | KB 211 Yeni Mikrosos Lab. |  | Yok | 24 |  | Evet | Evet | 7.16 | 9.56 | 3.09 | 211.5093 | 68.4496 | Batı | 8.9847 | Düz Sıralı | Elektrik Elektronik Mühendisliğ Bölümü |  | Evet |  | Hayır |  | Evet |  |  | Doğalgaz | [6 empty] | 0 | 13 | 15 | 24 | 0 |  | Beton | Hayır | 1 | 50 | 0
Boğaziçi Üniversitesi | Kuzey | Fen ve Mühendislik Binası | Kare Blok | k1 | 52 | a |  |  | Eğitim | Eğitim Amaçlı Laboratuvar |  |  | KB 209 MWCL Mikro Nano Ölçme ve Belilrleme Lab |  | Yok | 14 |  | Evet | Evet | 5.19 | 9.56 | 2.92 | 144.8799 | 49.6164 | Batı | 8.9847 | Düz Sıralı | Elektrik Elektronik Mühendisliğ Bölümü |  | Evet |  | Hayır |  | Evet |  |  | Doğalgaz | [6 empty] | 0 | 6 | 5 | 14 | 0 |  | Beton | Hayır | 1 | 30 | 1 | Beyaz
Boğaziçi Üniversitesi | Kuzey | Fen ve Mühendislik Binası | Kare Blok | k1 | 52 | b |  |  | Eğitim | Eğitim Amaçlı Laboratuvar |  |  | KB 209 MWCL Mikro Nano Ölçme ve Belilrleme Lab |  | Yok |  |  | Evet | Evet | 2.87 | 3.63 | 2.92 | 30.4209 | 10.4181 |  |  | Düz Sıralı | Elektrik Elektronik Mühendisliğ Bölümü |  | Evet |  | Hayır |  | Hayır |  |  | Doğalgaz | [6 empty] | 0 | 1 | 1 | 2 | 0 |  | Beton | Hayır | 1 | 12
Boğaziçi Üniversitesi | Kuzey | Fen ve Mühendislik Binası | Kare Blok | k1 | 53 | a |  |  | Eğitim | Eğitim Amaçlı Laboratuvar |  |  | KB 208 Elektronik Lab. |  | Yok | 50 |  | Evet | Evet | 9.57 | 12.3 | 3.03 | 356.6643 | 117.711 | Batı | 20.9643 | Düz Sıralı | Elektrik Elektronik Mühendisliğ Bölümü |  | Evet |  | Hayır |  | Evet |  |  | Doğalgaz | [6 empty] | 0 | 0 | 22 | 57 | 0 |  | Beton | Hayır | 1 | 100 | 1 | Beyaz
Boğaziçi Üniversitesi | Kuzey | Fen ve Mühendislik Binası | Kare Blok | k1 | 53 | b |  |  | Eğitim | Eğitim Amaçlı Laboratuvar |  |  | KB 208 Elektronik Lab |  | Yok | 10 |  | Evet | Evet | 3.38 | 5.84 | 3.03 | 59.8098 | 19.7392 | Batı | 1 | Düz Sıralı | Elektrik Elektronik Mühendisliğ Bölümü |  | Evet |  | Hayır |  | Hayır |  |  | Doğalgaz | [6 empty] | 0 | 1 | 1 | 3 | 0 |  | Beton | Hayır | 1 | 3 | 0
Boğaziçi Üniversitesi | Kuzey | Fen ve Mühendislik Binası | Kare Blok | k1 | 55 | a |  |  | Eğitim | Eğitim Amaçlı Laboratuvar |  |  | KB 206 Beta Elektronik Tasarım Lab. |  | Yok | 32 |  | Evet | Evet | 8.93 | 10.15 | 2.96 | 268.2929 | 90.6395 | Batı | 14.9745 | Düz Sıralı | Elektrik Elektronik Mühendisliğ Bölümü |  | Evet |  | Hayır |  | Evet |  |  | Doğalgaz | [6 empty] | 1 | 22 | 22 | 32 | 0 |  | Beton | Hayır | 1 | 120 | 1 | Beyaz
Boğaziçi Üniversitesi | Kuzey | Fen ve Mühendislik Binası | Kare Blok | k2 | 2 | a |  |  | Eğitim | Eğitim Amaçlı Laboratuvar |  |  | KB 338A |  | Yok | 5 |  | Evet | Evet | 4.28 | 5.18 | 3.76 | 83.3607 | 22.1704 |  |  | Düz Sıralı | Kimya Bölümü |  | Evet |  | Hayır |  | Evet |  |  | Doğalgaz | [6 empty] | 0 | 0 | 4 | 3 | 0 |  | Beton | Hayır | 1 | 20 | 0
Boğaziçi Üniversitesi | Kuzey | Fen ve Mühendislik Binası | Kare Blok | k2 | 2 | b |  |  | Eğitim | Eğitim Amaçlı Laboratuvar |  |  | KB 338A Yakıt Hücreleri ve Enerji Lab. |  | Yok | 5 |  | Evet | Evet | 4.24 | 5.13 | 3.76 | 81.7845 | 21.7512 | Kuzey | 9 | Düz Sıralı | Kimya Bölümü |  | Evet |  | Hayır |  | Evet |  |  | Doğalgaz | [6 empty] | 0 | 5 | 3 | 7 | 0 |  | Beton | Hayır | 1 | 28 | 0
Boğaziçi Üniversitesi | Kuzey | Fen ve Mühendislik Binası | Kare Blok | k2 | 3 |  |  |  | Eğitim | Eğitim Amaçlı Laboratuvar |  |  | KB 337 Organik Sentez lab. |  | Yok | 4 |  | Evet | Evet | 3.55 | 9 | 3.76 | 120.132 | 31.95 | Kuzey | 6 | Düz Sıralı | Kimya Bölümü |  | Evet |  | Hayır |  | Evet |  |  | Doğalgaz | [6 empty] | 0 | 0 | 0 | 5 | 0 |  | Beton | Hayır | 1 | 40 | 0
Boğaziçi Üniversitesi | Kuzey | Fen ve Mühendislik Binası | Kare Blok | k2 | 4 |  |  |  | Eğitim | Eğitim Amaçlı Laboratuvar |  |  | KB 336 Çevre Analitik Kimya Lab. |  | Yok | 3 |  | Evet | Evet | 3.35 | 8.86 | 3.76 | 111.6006 | 29.681 | Kuzey | 6 | Düz Sıralı | Kimya Bölümü |  | Evet |  | Hayır |  | Evet |  |  | Doğalgaz | [6 empty] | 0 | 0 | 5 | 4 | 0 |  | Beton | Hayır | 1 | 40 | 0
Boğaziçi Üniversitesi | Kuzey | Fen ve Mühendislik Binası | Kare Blok | k2 | 5 | a |  |  | Eğitim | Eğitim Amaçlı Laboratuvar |  |  | KB 235 Polimer ve Nano Malzeme Lab. |  | Yok | 15 |  | Evet | Evet | 7.57 | 8.89 | 2.67 | 179.6838 | 67.2973 | Kuzey | 3 | Düz Sıralı | Kimya Bölümü |  | Evet |  | Evet |  | Hayır |  |  | Doğalgaz | [6 empty] | 0 | 0 | 0 | 2 | 0 |  | Beton | Hayır | 1 | 40 | 0
Boğaziçi Üniversitesi | Kuzey | Fen ve Mühendislik Binası | Kare Blok | k2 | 5 | c |  |  | Eğitim | Eğitim Amaçlı Laboratuvar |  |  | KB 235 Polimer ve Nano Malzeme Lab. |  | Yok | 3 |  | Evet | Evet | 2.45 | 3.58 | 2.67 | 23.4186 | 8.771 | Kuzey | 6 | Düz Sıralı | Kimya Bölümü |  | Evet |  | Hayır |  | Hayır |  |  | Doğalgaz | [6 empty] | 0 | 3 | 3 | 3 | 0 |  | Beton | Hayır | 1 | 10 | 0
Boğaziçi Üniversitesi | Kuzey | Fen ve Mühendislik Binası | Kare Blok | k2 | 7 |  |  |  | Eğitim | Eğitim Amaçlı Laboratuvar |  |  |  |  | Yok | 6 |  | Evet | Evet | 4.6 | 8.8 | 2.67 | 108.0816 | 40.48 | Kuzey | 6 | Düz Sıralı | Kimya Bölümü |  | Evet |  | Hayır |  | Evet |  |  | Doğalgaz | [6 empty] | 0 | 7 | 0 | 4 | 0 |  | Beton | Hayır | 1 | 30 | 1 | Beyaz
Boğaziçi Üniversitesi | Kuzey | Fen ve Mühendislik Binası | Kare Blok | k2 | 8 |  |  |  | Eğitim | Eğitim Amaçlı Laboratuvar |  |  | KB 332A Hesapsal Kimya Biyokimya Lab |  | Yok | 12 |  | Evet | Evet | 3.33 | 8.8 | 3.75 | 109.89 | 29.304 | Kuzey | 6 | Düz Sıralı | Kimya Bölümü |  | Evet |  | Hayır |  | Evet |  |  | Doğalgaz | [6 empty] | 0 | 12 | 6 | 12 | 0 |  | Beton | Hayır | 1 | 40 | 0
Boğaziçi Üniversitesi | Kuzey | Fen ve Mühendislik Binası | Kare Blok | k2 | 17 |  |  |  | Eğitim | Eğitim Amaçlı Laboratuvar |  |  | KB 332 Engin Arık Yüks. En. Fiziği İnstrumantasyon Lab |  | Yok | 15 |  | Evet | Evet | 5.14 | 8.8 | 3 | 135.696 | 45.232 | Kuzey | 9 | Düz Sıralı | Fizik Bölümü |  | Evet |  | Hayır |  | Evet |  |  | Doğalgaz | [6 empty] | 1 | 6 | 6 | 10 | 0 |  | Beton | Hayır | 1 | 40 | 1 | Beyaz
Boğaziçi Üniversitesi | Kuzey | Fen ve Mühendislik Binası | Kare Blok | k2 | 18 |  |  |  | Eğitim | Eğitim Amaçlı Laboratuvar |  |  | KB 321 Robert H MC MİCKLE Modern fizik Lab. |  | Yok | 15 |  | Evet | Evet | 8.7 | 10.55 | 3 | 275.355 | 91.785 | Kuzey | 18 | Düz Sıralı | Fizik Bölümü |  | Evet |  | Hayır |  | Hayır |  |  | Doğalgaz | [6 empty] | 0 | 5 | 16 | 10 | 0 |  | Beton | Hayır | 1 | 60 | 1 | Beyaz
Boğaziçi Üniversitesi | Kuzey | Fen ve Mühendislik Binası | Kare Blok | k2 | 19 |  |  |  | Eğitim | Eğitim Amaçlı Laboratuvar |  |  | KB 320 |  | Yok | 15 |  | Evet | Evet | 3.33 | 8.85 | 3 | 88.4115 | 29.4705 | Kuzey | 6 | Düz Sıralı | Fizik Bölümü |  | Evet |  | Hayır |  | Hayır |  |  | Doğalgaz | [6 empty] | 0 | 0 | 4 | 5 | 0 |  | Beton | Hayır | 1 | 30 | 0
Boğaziçi Üniversitesi | Kuzey | Fen ve Mühendislik Binası | Kare Blok | k2 | 23 | a |  |  | Eğitim | Eğitim Amaçlı Laboratuvar |  |  | 314 Analitik Kimya Lab. |  | Yok | 35 |  | Evet | Evet | 9 | 14.67 | 3.74 | 493.7922 | 132.03 | Güney | 18 | Düz Sıralı | Kimya Bölümü |  | Evet |  | Evet |  | Hayır |  |  | Doğalgaz | [6 empty] | 0 | 0 | 26 | 25 | 0 |  | Beton | Hayır | 1 | 140 | 0
Boğaziçi Üniversitesi | Kuzey | Fen ve Mühendislik Binası | Kare Blok | k2 | 23 | b |  |  | Eğitim | Eğitim Amaçlı Laboratuvar |  |  | 314 Deney hazırlık Odası |  | Yok | 2 |  | Evet | Evet | 3.32 | 3.67 | 3.74 | 45.5697 | 12.1844 | Güney | 2 | Düz Sıralı | Kimya Bölümü |  | Evet |  | Evet |  | Hayır |  |  | Doğalgaz | [6 empty] | 0 | 0 | 2 | 1 | 0 |  | Beton | Hayır | 1 | 8 | 0
Boğaziçi Üniversitesi | Kuzey | Fen ve Mühendislik Binası | Kare Blok | k2 | 23 | c |  |  | Eğitim | Eğitim Amaçlı Laboratuvar |  |  | 314 Terazi Oda Lab. |  | Yok | 30 |  | Evet | Evet | 3.4 | 5.24 | 3.74 | 66.6318 | 17.816 | Güney | 6 | Düz Sıralı | Kimya Bölümü |  | Evet |  | Evet |  | Hayır |  |  | Doğalgaz | [6 empty] | 0 | 0 | 2 | 0 | 0 |  | Beton | Hayır | 1 | 12 | 0
Boğaziçi Üniversitesi | Kuzey | Fen ve Mühendislik Binası | Kare Blok | k2 | 24 |  |  |  | Eğitim | Eğitim Amaçlı Laboratuvar |  |  | KB 318B Hesapsal Kimya ve Biyokimya Lab. |  | Yok | 8 |  | Evet | Evet | 3.36 | 8.85 | 2.9 | 86.2344 | 29.736 | Güney | 6 | Düz Sıralı | Kimya Bölümü |  | Evet |  | Hayır |  | Evet |  |  | Doğalgaz | [6 empty] | 0 | 2 | 11 | 14 | 0 |  | Beton | Hayır | 1 | 20 | 0
Boğaziçi Üniversitesi | Kuzey | Fen ve Mühendislik Binası | Kare Blok | k2 | 25 | a |  |  | Eğitim | Eğitim Amaçlı Laboratuvar |  |  | KB 313A Polimer Araştırma Lab. |  | Yok | 6 |  | Evet | Evet | 4.26 | 8.85 | 2.9 | 109.3329 | 37.701 | Güney | 7 | Düz Sıralı | Kimya Bölümü |  | Evet |  | Hayır |  | Evet |  |  | Doğalgaz | [6 empty] | 0 | 1 | 5 | 4 | 0 |  | Beton | Hayır | 1 | 50 | 0
Boğaziçi Üniversitesi | Kuzey | Fen ve Mühendislik Binası | Kare Blok | k2 | 25 | b |  |  | Eğitim | Eğitim Amaçlı Laboratuvar |  |  | KB 313A Polimer Araştırma Lab. |  | Yok | 6 |  | Evet | Evet | 2.72 | 3 | 2.9 | 23.664 | 8.16 |  |  | Düz Sıralı | Kimya Bölümü |  | Evet |  | Evet |  | Hayır |  |  | Doğalgaz | [6 empty] | 0 | 0 | 0 | 1 | 0 |  | Beton | Hayır | 1 | 4 | 0
Boğaziçi Üniversitesi | Kuzey | Fen ve Mühendislik Binası | Kare Blok | k2 | 25 | c |  |  | Eğitim | Eğitim Amaçlı Laboratuvar |  |  | KB 313A Polimer Araştırma Lab. |  | Yok | 6 |  | Evet | Evet | 2.7 | 6.6 | 2.9 | 51.678 | 17.82 | Güney | 4 | Düz Sıralı | Kimya Bölümü |  | Evet |  | Evet |  | Hayır |  |  | Doğalgaz | [6 empty] | 0 | 4 | 1 | 4 | 0 |  | Beton | Hayır | 1 | 20 | 0
Boğaziçi Üniversitesi | Kuzey | Fen ve Mühendislik Binası | Kare Blok | k2 | 26 | a |  |  | Eğitim | Eğitim Amaçlı Laboratuvar |  |  | KB 312 |  | Yok | 40 |  | Evet | Evet | 9.65 | 18 | 3.74 | 649.638 | 173.7 | Güney | 27 | Düz Sıralı | Kimya Bölümü |  | Evet |  | Evet |  | Hayır |  |  | Doğalgaz | [6 empty] | 0 | 0 | 0 | 24 | 2 |  | Beton | Hayır | 1 | 102 | 1 | Beyaz
Boğaziçi Üniversitesi | Kuzey | Fen ve Mühendislik Binası | Kare Blok | k2 | 26 | b |  |  | Eğitim | Eğitim Amaçlı Laboratuvar |  |  | KB 312 |  | Yok | 2 |  | Evet | Evet | 3.44 | 3.61 | 3.74 | 46.4448 | 12.4184 |  |  | Düz Sıralı | Kimya Bölümü |  | Hayır |  | Evet |  | Hayır |  |  | Doğalgaz | [6 empty] | 0 | 0 | 2 | 1 | 0 |  | Beton | Hayır | 1 | 8 | 0
Boğaziçi Üniversitesi | Kuzey | Fen ve Mühendislik Binası | Kare Blok | k2 | 26 | c |  |  | Eğitim | Eğitim Amaçlı Laboratuvar |  |  | KB 312 |  | Yok | 1 |  | Evet | Evet | 2.78 | 3.61 | 3.74 | 37.5339 | 10.0358 |  |  | Düz Sıralı | Kimya Bölümü |  | Hayır |  | Evet |  | Hayır |  |  | Doğalgaz | [6 empty] | 0 | 0 | 0 | 1 | 0 |  | Beton | Hayır | 1 | 8 | 0
Boğaziçi Üniversitesi | Kuzey | Fen ve Mühendislik Binası | Kare Blok | k2 | 26 | d |  |  | Eğitim | Eğitim Amaçlı Laboratuvar |  |  | KB 312 Nanokarakterrizasyan Lab. |  | Yok | 2 |  | Evet | Evet | 2.6 | 3.43 | 2.74 | 24.4353 | 8.918 | Güney | 6 | Düz Sıralı | Kimya Bölümü |  | Evet |  | Evet |  | Hayır |  |  | Doğalgaz | [6 empty] | 0 | 2 | 0 | 2 | 0 |  | Beton | Hayır | 1 | 15 | 0
Boğaziçi Üniversitesi | Kuzey | Fen ve Mühendislik Binası | Kare Blok | k2 | 27 | a |  |  | Eğitim | Eğitim Amaçlı Laboratuvar |  |  | KB 311 İlaç Kimyasal Lab. |  | Yok | 7 |  | Evet | Evet | 5.15 | 10.45 | 2.71 | 145.8454 | 53.8175 | Doğu | 9 | Düz Sıralı | Kimya Bölümü |  | Evet |  | Hayır |  | Evet |  |  | Doğalgaz | [6 empty] | 0 | 3 | 4 | 10 | 0 |  | Beton | Hayır | 1 | 70 | 0
Boğaziçi Üniversitesi | Kuzey | Fen ve Mühendislik Binası | Kare Blok | k2 | 27 | b |  |  | Eğitim | Eğitim Amaçlı Laboratuvar |  |  | KB 311 İlaç Kimyasal Lab. |  | Yok | 1 |  | Evet | Evet | 2.3 | 3.8 | 2.71 | 23.6854 | 8.74 | Doğu | 3 | Düz Sıralı | Kimya Bölümü |  | Evet |  | Evet |  | Hayır |  |  | Doğalgaz | [6 empty] | 0 | 0 | 0 | 2 | 0 |  | Beton | Hayır | 1 | 10 | 0
Boğaziçi Üniversitesi | Kuzey | Fen ve Mühendislik Binası | Kare Blok | k2 | 27 | c |  |  | Eğitim | Eğitim Amaçlı Laboratuvar |  |  | KB 311 İlaç Kimyasal Lab. |  | Yok | 1 |  | Evet | Evet | 2.3 | 3.8 | 2.71 | 23.6854 | 8.74 | Güney | 4 | Düz Sıralı | Kimya Bölümü |  | Evet |  | Evet |  | Hayır |  |  | Doğalgaz | [6 empty] | 0 | 1 | 0 | 1 | 0 |  | Beton | Hayır | 1 | 10 | 0
Boğaziçi Üniversitesi | Kuzey | Fen ve Mühendislik Binası | Kare Blok | k2 | 27 | d |  |  | Eğitim | Eğitim Amaçlı Laboratuvar |  |  | KB 311 İlaç Kimyasal Lab. |  | Yok | 10 |  | Evet | Evet | 3.3 | 5 | 2.71 | 44.715 | 16.5 | Güney | 9 | Düz Sıralı | Kimya Bölümü |  | Evet |  | Hayır |  | Evet |  |  | Doğalgaz | [6 empty] | 0 | 4 | 3 | 10 | 0 |  | Beton | Hayır | 1 | 10 | 0
Boğaziçi Üniversitesi | Kuzey | Fen ve Mühendislik Binası | Kare Blok | k2 | 28 |  |  |  | Eğitim | Eğitim Amaçlı Laboratuvar |  |  | KB 310 Yüzey Kimyasal ve Kalloid Lab. |  | Yok | 2 |  | Evet | Evet | 3.21 | 7.3 | 2.71 | 63.5034 | 23.433 | Doğu | 6 | Düz Sıralı | Kimya Bölümü |  | Evet |  | Evet |  | Hayır |  |  | Doğalgaz | [6 empty] | 0 | 0 | 1 | 4 | 0 |  | Beton | Hayır | 1 | 18 | 0
Boğaziçi Üniversitesi | Kuzey | Fen ve Mühendislik Binası | Kare Blok | k2 | 30 |  |  |  | Eğitim | Seminer Odaları |  |  | KB 309BSeminer Odası |  | Yok | 50 |  | Evet | Evet | 9.64 | 10.5 | 3 | 303.66 | 101.22 | Doğu | 15 | Düz Sıralı | Fizik Bölümü |  | Evet |  | Hayır |  | Evet |  |  | Doğalgaz | [6 empty] | 1 | 1 | 2 | 36 | 0 |  | Beton | Hayır | 1 | 15 | 2 | Kara
Boğaziçi Üniversitesi | Kuzey | Fen ve Mühendislik Binası | Kare Blok | k2 | 32 | a |  |  | Eğitim | Eğitim Amaçlı Laboratuvar |  |  | KB 307 Katıhal Lab. |  | Yok | 10 |  | Evet | Evet | 8.9 | 10.88 | 3 | 290.496 | 96.832 | Doğu | 18 | Düz Sıralı | Fizik Bölümü |  | Evet |  | Hayır |  | Evet |  |  | Doğalgaz | [6 empty] | 0 | 6 | 10 | 10 | 0 |  | Beton | Hayır | 1 | 32 | 0
Boğaziçi Üniversitesi | Kuzey | Fen ve Mühendislik Binası | Kare Blok | k2 | 32 | b |  |  | Eğitim | Eğitim Amaçlı Laboratuvar |  |  | KB 307 Katıhal Lab. |  | Yok | 1 |  | Evet | Evet | 3 | 3.21 | 3.17 | 30.5271 | 9.63 |  |  | Düz Sıralı | Fizik Bölümü |  | Hayır |  | Hayır |  | Hayır |  |  | Doğalgaz | [6 empty] | 0 | 0 | 0 | 0 | 0 |  | Beton | Hayır | 1 | 3 | 0
Boğaziçi Üniversitesi | Kuzey | Fen ve Mühendislik Binası | Kare Blok | k2 | 32 | c |  |  | Eğitim | Eğitim Amaçlı Laboratuvar |  |  | KB 307 Katıhal Lab. |  | Yok | 1 |  | Evet | Evet | 1 | 2.94 | 3.17 | 9.3198 | 2.94 | Doğu | 1 | Düz Sıralı | Fizik Bölümü |  | Evet |  | Hayır |  | Hayır |  |  | Doğalgaz | [6 empty] | 0 | 0 | 0 | 0 | 0 |  | Beton | Hayır | 1 | 0 | 0
Boğaziçi Üniversitesi | Kuzey | Fen ve Mühendislik Binası | Kare Blok | k2 | 32 | d |  |  | Eğitim | Eğitim Amaçlı Laboratuvar |  |  | KB 307 Katıhal Lab. |  | Yok | 2 |  | Evet | Evet | 3.36 | 3.55 | 3.17 | 37.8118 | 11.928 | Doğu | 6 | Düz Sıralı | Fizik Bölümü |  | Evet |  | Hayır |  | Hayır |  |  | Doğalgaz | [6 empty] | 0 | 0 | 0 | 0 | 0 |  | Beton | Hayır | 1 | 6 | 0
Boğaziçi Üniversitesi | Kuzey | Fen ve Mühendislik Binası | Kare Blok | k2 | 33 |  |  |  | Eğitim | Eğitim Amaçlı Laboratuvar |  |  | KB 306 Fiber Optik Lab. |  | Yok | 5 |  | Evet | Evet | 4.92 | 9.3 | 3.17 | 145.0465 | 45.756 | Doğu | 9 | Düz Sıralı | Fizik Bölümü |  | Evet |  | Hayır |  | Evet |  |  | Doğalgaz | [6 empty] | 0 | 2 | 6 | 12 | 0 |  | Beton | Hayır | 1 | 42 | 0
Boğaziçi Üniversitesi | Kuzey | Fen ve Mühendislik Binası | Kare Blok | k2 | 34 | a |  |  | Eğitim | Eğitim Amaçlı Laboratuvar |  |  | KB 305 Buspin Magnetizma ve Spin uygulama Lab. |  | Yok | 10 |  | Evet | Evet | 5.33 | 9.49 | 3 | 151.7451 | 50.5817 | Doğu | 9 | Düz Sıralı | Fizik Bölümü |  | Evet |  | Hayır |  | Evet |  |  | Doğalgaz | [6 empty] | 0 | 6 | 7 | 14 | 0 |  | Beton | Hayır | 1 | 55 | 1 | Beyaz
Boğaziçi Üniversitesi | Kuzey | Fen ve Mühendislik Binası | Kare Blok | k2 | 34 | b |  |  | Eğitim | Eğitim Amaçlı Laboratuvar |  |  | KB 305 Buspin Magnetizma ve Spin uygulama Lab. |  | Yok | 10 |  | Evet | Evet | 3.41 | 9 | 3 | 92.07 | 30.69 | Doğu | 6 | Düz Sıralı | Fizik Bölümü |  | Evet |  | Hayır |  | Evet |  |  | Doğalgaz | [6 empty] | 0 | 6 | 6 | 11 | 0 |  | Beton | Hayır | 1 | 16 | 0
Boğaziçi Üniversitesi | Kuzey | Fen ve Mühendislik Binası | Kare Blok | k2 | 35 | a |  |  | Eğitim | Eğitim Amaçlı Laboratuvar |  |  | KB 304 Bilgisayar Lab. |  | Yok |  |  | Evet | Evet | 7.11 | 7.14 | 3 | 152.2962 | 50.7654 | Doğu | 30 | Düz Sıralı | Fizik Bölümü |  | Evet |  | Hayır |  | Evet |  |  | Doğalgaz | [6 empty] | 1 | 16 | 6 | 16 | 0 |  | Beton | Hayır | 1 | 17 | 1 | Beyaz
Boğaziçi Üniversitesi | Kuzey | Fen ve Mühendislik Binası | Kare Blok | k2 | 35 | b |  |  | Eğitim | Eğitim Amaçlı Laboratuvar |  |  | Optik Lab. |  | Yok | 6 |  | Evet | Evet | 5.21 | 6.75 | 3.1 | 109.0192 | 35.1675 | Doğu | 6 | Düz Sıralı | Fizik Bölümü |  | Evet |  | Hayır |  | Evet |  |  | Doğalgaz | [6 empty] | 0 | 0 | 4 | 0 | 0 |  | Beton | Hayır | 1 | 14 | 0
Boğaziçi Üniversitesi | Kuzey | Fen ve Mühendislik Binası | Kare Blok | k2 | 35 | c |  |  | Eğitim | Eğitim Amaçlı Laboratuvar |  |  | Bilgisayar Lab. |  | Yok | 11 |  | Evet | Evet | 6.92 | 14.93 | 3.1 | 320.2784 | 103.3156 | Doğu |  | Düz Sıralı | Fizik Bölümü |  | Evet |  | Hayır |  | Evet |  |  | Doğalgaz | [6 empty] | 0 | 4 | 11 | 8 | 0 |  | Beton | Hayır | 1 | 15 | 0
Boğaziçi Üniversitesi | Kuzey | Fen ve Mühendislik Binası | Kare Blok | k2 | 36 |  |  |  | Eğitim | Eğitim Amaçlı Laboratuvar |  |  | KB 303 Fizik Lab. |  | Yok | 25 | 24 | Evet | Evet | 9.65 | 10.94 | 3.75 | 395.8913 | 105.571 | Kuzey | 18 | Düz Sıralı | Fizik Bölümü |  | Evet |  | Hayır |  | Evet |  |  | Doğalgaz | [6 empty] | 0 | 0 | 15 | 24 | 0 |  | Beton | Hayır | 1 | 71 | 1 | Beyaz
Boğaziçi Üniversitesi | Kuzey | Fen ve Mühendislik Binası | Kare Blok | k2 | 37 |  |  |  | Eğitim | Eğitim Amaçlı Laboratuvar |  |  | KB 302 Fizik Lab. |  | Yok | 29 | 28 | Evet | Evet | 9.95 | 10.94 | 3.75 | 408.1987 | 108.853 | Kuzey | 18 | Düz Sıralı | Fizik Bölümü |  | Evet |  | Hayır |  | Evet |  |  | Doğalgaz | [6 empty] | 0 | 0 | 15 | 29 | 0 |  | Beton | Hayır | 1 | 71 | 1 | Beyaz
Boğaziçi Üniversitesi | Kuzey | Fen ve Mühendislik Binası | Kare Blok | k2 | 38 | a |  |  | Eğitim | Eğitim Amaçlı Laboratuvar |  |  | KB 301 1. Sınıf Lab. |  | Yok | 26 | 25 | Evet | Evet | 9.73 | 12.37 | 3.75 | 451.3504 | 120.3601 | Kuzey | 18 | Düz Sıralı | Fizik Bölümü |  | Evet |  | Hayır |  | Evet |  |  | Doğalgaz | [6 empty] | 0 | 0 | 17 | 26 | 0 |  | Beton | Hayır | 1 | 80 | 1 | Beyaz
Boğaziçi Üniversitesi | Kuzey | Fen ve Mühendislik Binası | Kare Blok | k2 | 39 |  |  |  | Eğitim | Eğitim Amaçlı Laboratuvar |  |  | KB 300 1. Sınıf Lab. |  | Yok | 28 | 27 | Evet | Evet | 9.77 | 12.76 | 3.75 | 467.4945 | 124.6652 | Kuzey | 18 | Düz Sıralı | Fizik Bölümü |  | Evet |  | Hayır |  | Evet |  |  | Doğalgaz | [6 empty] | 0 | 0 | 17 | 28 | 0 |  | Beton | Hayır | 1 | 80 | 1 | Beyaz
Boğaziçi Üniversitesi | Kuzey | Fen ve Mühendislik Binası | Kare Blok | k2 | 40 |  |  |  | Eğitim | Seminer Odaları |  |  | Seminer Odası |  | Yok | 41 |  | Evet | Evet | 6.9 | 7.4 | 3.15 | 160.839 | 51.06 | Batı | 50 | Düz Sıralı | Kimya Bölümü |  | Evet |  | Hayır |  | Evet |  |  | Doğalgaz | [6 empty] | 1 | 1 | 1 | 41 | 0 |  | Beton | Hayır | 1 | 2 | 1 | Beyaz
Boğaziçi Üniversitesi | Kuzey | Fen ve Mühendislik Binası | Kare Blok | k2 | 41 |  |  |  | Eğitim | Eğitim Amaçlı Laboratuvar |  |  | KB 319 İnorganik Kimya Araştırma Lab. |  | Yok | 3 |  | Evet | Evet | 3.31 | 9.43 | 3.15 | 98.3219 | 31.2133 | Batı | 6 | Düz Sıralı | Kimya Bölümü |  | Evet |  | Hayır |  | Hayır |  |  | Doğalgaz | [6 empty] | 0 | 1 | 2 | 3 | 0 |  | Beton | Hayır | 1 | 50 | 0
Boğaziçi Üniversitesi | Kuzey | Fen ve Mühendislik Binası | Kare Blok | k2 | 42 |  |  |  | Eğitim | Eğitim Amaçlı Laboratuvar |  |  | KB 308B Fotokimya ve Fotokatalist Lab. |  | Yok | 3 |  | Evet | Evet | 4.4 | 9.46 | 3.15 | 131.1156 | 41.624 | Batı | 6 | Düz Sıralı | Kimya Bölümü |  | Evet |  | Hayır |  | Evet |  |  | Doğalgaz | [6 empty] | 0 | 4 | 2 | 6 | 0 |  | Beton | Hayır | 1 | 44 | 0
Boğaziçi Üniversitesi | Kuzey | Fen ve Mühendislik Binası | Kare Blok | k2 | 43 |  |  |  | Eğitim | Eğitim Amaçlı Laboratuvar |  |  | KB 318 Genel Kimya Lab. |  | Yok | 15 |  | Evet | Evet | 9.56 | 13 | 3.15 | 391.482 | 124.28 | Batı | 21 | Düz Sıralı | Kimya Bölümü |  | Evet |  | Evet |  | Hayır |  |  | Doğalgaz | [6 empty] | 0 | 0 | 0 | 8 | 0 |  | Beton | Hayır | 1 | 74 | 1 | Kara
Boğaziçi Üniversitesi | Kuzey | Fen ve Mühendislik Binası | Kare Blok | k2 | 44 | a |  |  | Eğitim | Eğitim Amaçlı Laboratuvar |  |  | KB 317A Polimer ve Biyolojik Yüzey Arayüzey Lab. |  | Yok | 4 |  | Evet | Evet | 3.43 | 9.57 | 3.15 | 103.3991 | 32.8251 | Batı | 6 | Düz Sıralı | Kimya Bölümü |  | Evet |  | Evet |  | Hayır |  |  | Doğalgaz | [6 empty] | 0 | 1 | 2 | 6 | 0 |  | Beton | Hayır | 1 | 26 | 0
Boğaziçi Üniversitesi | Kuzey | Fen ve Mühendislik Binası | Kare Blok | k2 | 44 | b |  |  | Eğitim | Eğitim Amaçlı Laboratuvar |  |  | KB 317A Polimer ve Biyolojik Yüzey Arayüzey Lab. |  | Yok | 1 |  | Evet | Evet | 3.22 | 3.39 | 3.15 | 34.3848 | 10.9158 |  |  | Düz Sıralı | Kimya Bölümü |  | Hayır |  | Evet |  | Hayır |  |  | Doğalgaz | [6 empty] | 0 | 0 | 0 | 0 | 0 |  | Beton | Hayır | 1 | 6 | 0
Boğaziçi Üniversitesi | Kuzey | Fen ve Mühendislik Binası | Kare Blok | k2 | 44 | c |  |  | Eğitim | Eğitim Amaçlı Laboratuvar |  |  | KB 317A Polimer ve Biyolojik Yüzey Arayüzey Lab. |  | Yok | 1 |  | Evet | Evet | 3.22 | 5.5 | 3.15 | 55.7865 | 17.71 | Batı | 6 | Düz Sıralı | Kimya Bölümü |  | Evet |  | Evet |  | Hayır |  |  | Doğalgaz | [6 empty] | 0 | 0 | 0 | 0 | 0 |  | Beton | Hayır | 1 | 10 | 0
Boğaziçi Üniversitesi | Kuzey | Fen ve Mühendislik Binası | Kare Blok | k2 | 45 |  |  |  | Eğitim | Eğitim Amaçlı Laboratuvar |  |  | KB 317B Biyomalzeme Lab. |  | Yok | 2 |  | Evet | Evet | 3.44 | 9.58 | 3.15 | 103.8089 | 32.9552 | Batı | 6 | Düz Sıralı | Kimya Bölümü |  | Evet |  | Hayır |  | Evet |  |  | Doğalgaz | [6 empty] | 0 | 2 | 3 | 5 | 0 |  | Beton | Hayır | 1 | 28 | 0
Boğaziçi Üniversitesi | Kuzey | Fen ve Mühendislik Binası | Kare Blok | k2 | 46 |  |  |  | Eğitim | Eğitim Amaçlı Laboratuvar |  |  | KB 317C Organik Sentez ve Polimer Kimya Lab. |  | Yok | 10 |  | Evet | Evet | 6.71 | 9.58 | 3.15 | 202.4877 | 64.2818 | Batı | 12 | Düz Sıralı | Kimya Bölümü |  | Evet |  | Hayır |  | Evet |  |  | Doğalgaz | [6 empty] | 0 | 2 | 3 | 9 | 0 |  | Beton | Hayır | 1 | 83 | 0
Boğaziçi Üniversitesi | Kuzey | Fen ve Mühendislik Binası | Kare Blok | k2 | 47 |  |  |  | Eğitim | Eğitim Amaçlı Laboratuvar |  |  | KB 317D Arkeometri Lab. |  | Yok | 4 |  | Evet | Evet | 3.65 | 9.58 | 3.15 | 110.146 | 34.967 | Batı | 6 | Düz Sıralı | Kimya Bölümü |  | Evet |  | Hayır |  | Evet |  |  | Doğalgaz | [6 empty] | 0 | 2 | 2 | 8 | 0 |  | Beton | Hayır | 1 | 40 | 0
Boğaziçi Üniversitesi | Kuzey | Fen ve Mühendislik Binası | Kare Blok | k2 | 48 |  |  |  | Eğitim | Eğitim Amaçlı Laboratuvar |  |  | KB 316C Yüksek Enerji Astrofizik Lab. |  | Yok | 5 |  | Evet | Evet | 3.28 | 7 | 3.15 | 72.324 | 22.96 | Batı | 6 | Düz Sıralı | Fizik Bölümü |  | Evet |  | Hayır |  | Evet |  |  | Doğalgaz | [6 empty] | 1 | 8 | 7 | 10 | 0 |  | Beton | Hayır | 1 | 21 | 0
Boğaziçi Üniversitesi | Kuzey | Fen ve Mühendislik Binası | Kare Blok | k2 | 49 | b |  |  | Eğitim | Eğitim Amaçlı Laboratuvar |  |  | KB 316A Elektronik Lab. |  | Yok | 25 |  | Evet | Evet | 5.19 | 7.88 | 3.15 | 128.8262 | 40.8972 | Batı | 6 | Düz Sıralı | Fizik Bölümü |  | Evet |  | Hayır |  | Hayır |  |  | Doğalgaz | [6 empty] | 0 | 0 | 2 | 25 | 0 |  | Beton | Hayır | 1 | 65 | 0
Boğaziçi Üniversitesi | Kuzey | Fen ve Mühendislik Binası | Kare Blok | k2 | 49 | c |  |  | Eğitim | Derslik |  |  | KB 316 |  | Yok | 70 | 69 | Evet | Evet | 8.72 | 10.62 | 3.15 | 291.7102 | 92.6064 | Güney | 18 | Düz Sıralı | Merkezi Derslikler |  | Evet |  | Hayır |  | Evet |  |  | Doğalgaz | [6 empty] | 1 | 0 | 1 | 70 | 0 |  | Beton | Evet | 1 | 3 | 2 | Beyaz
Boğaziçi Üniversitesi | Kuzey | Fen ve Mühendislik Binası | Kare Blok | k3 | 2 |  |  |  | Eğitim | Eğitim Amaçlı Laboratuvar |  |  | KB441 Biyosistem Mühendisliği Araştırma Labatavarı |  | Yok | 30 | 0 | Evet | Evet | 8.85 | 16 | 3.75 | 531 | 141.6 | Kuzey | 21 | Düz Sıralı | Kimya Mühendisliği |  | Evet |  | Hayır |  | Evet |  |  | Doğalgaz | [6 empty] | 0 | 8 | 2 | 10 | 0 |  | Beton | Hayır | 1 | 50 | 0
Boğaziçi Üniversitesi | Kuzey | Fen ve Mühendislik Binası | Kare Blok | k3 | 3 |  |  |  | Eğitim | Eğitim Amaçlı Laboratuvar |  |  | KB440 Biyosistem Mühendisliği Araştırma Labatavarı |  | Yok | 30 | 0 | Evet | Evet | 8.85 | 15.8 | 3.75 | 524.3625 | 139.83 | Kuzey | 24 | Düz Sıralı | Kimya Mühendisliği |  | Evet |  | Hayır |  | Evet |  |  | Doğalgaz | [6 empty] | 0 | 8 | 7 | 10 | 0 |  | Beton | Hayır | 1 | 50 | 0
Boğaziçi Üniversitesi | Kuzey | Fen ve Mühendislik Binası | Kare Blok | k3 | 8 |  |  |  | Eğitim | Eğitim Amaçlı Laboratuvar |  |  | KB432B Turgut Noyan Okuma Odası |  | Yok | 80 | 0 | Evet | Evet | 8.85 | 14.2 | 3.75 | 471.2625 | 125.67 | Güney | 24 | Düz Sıralı | Kimya Mühendisliği |  | Evet |  | Hayır |  | Evet |  |  | Doğalgaz | [6 empty] | 1 | 0 | 1 | 80 | 0 |  | Beton | Hayır | 1 | 4 | 4 | Kara
Boğaziçi Üniversitesi | Kuzey | Fen ve Mühendislik Binası | Kare Blok | k3 | 10 |  |  |  | Eğitim | Eğitim Amaçlı Laboratuvar |  |  | KB430 Kompleks Malzemeler Araştırma Labatuvarı |  | Yok | 4 | 0 | Evet | Evet | 5.17 | 8.85 | 3.67 | 167.919 | 45.7545 | Güney | 9 | Düz Sıralı | Kimya Mühendisliği |  | Evet |  | Hayır |  | Evet |  |  | Doğalgaz | [6 empty] | 0 | 3 | 2 | 6 | 0 |  | Beton | Evet | 1 | 40 | 0
Boğaziçi Üniversitesi | Kuzey | Fen ve Mühendislik Binası | Kare Blok | k3 | 11 |  |  |  | Eğitim | Eğitim Amaçlı Laboratuvar |  |  | KB428 Sınıf |  | Yok | 43 | 42 | Evet | Evet | 8.8 | 8.85 | 3 | 233.64 | 77.88 | Güney | 15 | Düz Sıralı | Kimya Mühendisliği |  | Evet |  | Hayır |  | Evet |  |  | Doğalgaz | [6 empty] | 0 | 0 | 1 | 43 | 0 |  | Beton | Hayır | 1 | 2 | 2 | Kara
Boğaziçi Üniversitesi | Kuzey | Fen ve Mühendislik Binası | Kare Blok | k3 | 13 | a |  |  | Eğitim | Eğitim Amaçlı Laboratuvar |  |  | KB409 Polimer İşleme ve Nanokompozit Labatuvarı |  | Yok | 3 | 0 | Evet | Evet | 5.05 | 6.35 | 3.75 | 120.2531 | 32.0675 | Güney | 9 | Düz Sıralı | Kimya Mühendisliği |  | Evet |  | Hayır |  | Evet |  |  | Doğalgaz | [6 empty] | 0 | 0 | 0 | 4 | 0 |  | Beton | Evet | 1 | 40 | 0
Boğaziçi Üniversitesi | Kuzey | Fen ve Mühendislik Binası | Kare Blok | k3 | 14 |  |  |  | Eğitim | Eğitim Amaçlı Laboratuvar |  |  | KB409B Çevre Kimyası ve Doğal Malzemeler Labatuvarı |  | Yok | 2 |  | Evet | Evet | 3.9 | 8.85 | 3.75 | 129.4313 | 34.515 | Güney | 6 | Düz Sıralı | Kimya Mühendisliği |  | Evet |  | Hayır |  | Evet |  |  | Doğalgaz | [6 empty] | 0 | 3 | 2 | 4 | 0 |  | Beton | Hayır | 1 | 20 | 0
Boğaziçi Üniversitesi | Kuzey | Fen ve Mühendislik Binası | Kare Blok | k3 | 15 |  |  |  | Eğitim | Eğitim Amaçlı Laboratuvar |  |  | KB409A Polimer Kimya Labatuvarı |  | Yok | 10 |  | Evet | Evet | 8.7 | 8.85 | 3.75 | 288.7312 | 76.995 | Güney | 15 | Düz Sıralı | Kimya Mühendisliği |  | Evet |  | Hayır |  | Evet |  |  | Doğalgaz | [6 empty] | 0 | 1 | 1 | 2 | 0 |  | Beton | Hayır | 1 | 20 | 0
Boğaziçi Üniversitesi | Kuzey | Fen ve Mühendislik Binası | Kare Blok | k3 | 16 | a |  |  | Eğitim | Eğitim Amaçlı Laboratuvar |  |  | KB409B Temel İşlemler Labatuvarı |  | Yok | 20 |  | Evet | Evet | 7.4 | 8.85 | 3.75 | 245.5875 | 65.49 | Güney | 16 | Düz Sıralı | Kimya Mühendisliği |  | Evet |  | Evet |  | Hayır |  |  | Doğalgaz | [6 empty] | 0 | 0 | 0 | 0 | 0 |  | Beton | Hayır | 1 | 70 | 0
Boğaziçi Üniversitesi | Kuzey | Fen ve Mühendislik Binası | Kare Blok | k3 | 17 | a |  |  | Eğitim | Eğitim Amaçlı Laboratuvar |  |  | KB408 Temel İşlemler Labatuvarı |  | Yok | 30 |  | Evet | Evet | 8.85 | 18.6 | 3.75 | 617.2875 | 164.61 | Güney | 27 | Düz Sıralı | Kimya Mühendisliği |  | Evet |  | Evet |  | Hayır |  |  | Doğalgaz | [6 empty] | 0 | 0 | 0 | 0 | 0 |  | Beton | Hayır | 1 | 70 | 0
Boğaziçi Üniversitesi | Kuzey | Fen ve Mühendislik Binası | Kare Blok | k3 | 19 |  |  |  | Eğitim | Eğitim Amaçlı Laboratuvar |  |  | KB407 Biyosistem Mühendisliği Araştırma Labatuvarı |  | Yok | 12 |  | Evet | Evet | 9.5 | 10.5 | 3.75 | 374.0625 | 99.75 | Doğu | 18 | Düz Sıralı | Kimya Mühendisliği |  | Evet |  | Hayır |  | Evet |  |  | Doğalgaz | [6 empty] | 0 | 12 | 12 | 16 | 0 |  | Beton | Hayır | 1 | 40 | 0
Boğaziçi Üniversitesi | Kuzey | Fen ve Mühendislik Binası | Kare Blok | k3 | 20 |  |  |  | Eğitim | Eğitim Amaçlı Laboratuvar |  |  | KB406 Microfluidics Labatuvarı |  | Yok | 15 |  | Evet | Evet | 9.5 | 10.5 | 3.75 | 374.0625 | 99.75 | Doğu | 18 | Düz Sıralı | Kimya Mühendisliği |  | Evet |  | Hayır |  | Evet |  |  | Doğalgaz | [6 empty] | 0 | 6 | 8 | 14 | 0 |  | Beton | Hayır | 1 | 40 | 1 | Kara
Boğaziçi Üniversitesi | Kuzey | Fen ve Mühendislik Binası | Kare Blok | k3 | 21 |  |  |  | Eğitim | Eğitim Amaçlı Laboratuvar |  |  | KB405 Katalizör Tanımlama ve Modelleme Labatuvarı |  | Yok | 15 |  | Evet | Evet | 9.5 | 10.5 | 3.75 | 374.0625 | 99.75 | Doğu | 18 | Düz Sıralı | Kimya Mühendisliği |  | Evet |  | Hayır |  | Evet |  |  | Doğalgaz | [6 empty] | 0 | 10 | 8 | 10 | 0 |  | Beton | Hayır | 1 | 40 | 0
Boğaziçi Üniversitesi | Kuzey | Fen ve Mühendislik Binası | Kare Blok | k3 | 22 |  |  |  | Eğitim | Eğitim Amaçlı Laboratuvar |  |  | KB404 KatalizörTeknolojileri ve Reaksiyon Mühendisliği Labatuvarı |  | Yok | 15 |  | Evet | Evet | 9.5 | 10.5 | 3.75 | 374.0625 | 99.75 | Doğu | 18 | Düz Sıralı | Kimya Mühendisliği |  | Evet |  | Hayır |  | Evet |  |  | Doğalgaz | [6 empty] | 0 | 10 | 4 | 5 | 0 |  | Beton | Hayır | 1 | 40 | 0
Boğaziçi Üniversitesi | Kuzey | Fen ve Mühendislik Binası | Kare Blok | k3 | 24 | a |  |  | Eğitim | Eğitim Amaçlı Laboratuvar |  |  | KB403 Katalizör Teknoloji ve Reaksiyon Odası |  | Yok | 7 |  | Evet | Evet | 8.85 | 10.95 | 3.75 | 363.4031 | 96.9075 | Kuzey | 18 | Düz Sıralı | Kimya Mühendisliği |  | Evet |  | Hayır |  | Evet |  |  | Doğalgaz | [6 empty] | 0 | 7 | 7 | 9 | 0 |  | Beton | Hayır | 1 | 40 | 1
Boğaziçi Üniversitesi | Kuzey | Fen ve Mühendislik Binası | Kare Blok | k3 | 24 | b |  |  | Eğitim | Eğitim Amaçlı Laboratuvar |  |  | KB403 Katalizör Teknoloji ve Reaksiyon Odası |  | Yok | 2 |  | Evet | Evet | 3.52 | 3.3 | 3.75 | 43.56 | 11.616 | Kuzey | 10 | Düz Sıralı | Kimya Mühendisliği |  | Evet |  | Evet |  | Hayır |  |  | Doğalgaz | [6 empty] | 0 | 0 | 0 | 2 | 0 |  | Beton | Hayır | 1 | 15 | 0
Boğaziçi Üniversitesi | Kuzey | Fen ve Mühendislik Binası | Kare Blok | k3 | 25 | a |  |  | Eğitim | Eğitim Amaçlı Laboratuvar |  |  | KB402A Temel İşlemler Labatuvarı |  | Yok | 30 |  | Evet | Evet | 8.85 | 23 | 6.27 | 1276.2585 | 203.55 | Kuzey | 36 | Düz Sıralı | Kimya Mühendisliği |  | Evet |  | Evet |  | Hayır |  |  | Doğalgaz | [6 empty] | 0 | 0 | 2 | 3 | 0 |  | Beton | Hayır | 1 | 12 | 0
Boğaziçi Üniversitesi | Kuzey | Fen ve Mühendislik Binası | Kare Blok | k3 | 26 |  |  |  | Eğitim | Eğitim Amaçlı Laboratuvar |  |  | KB402A Temel İşlemler Labatuvarı |  | Yok | 2 |  | Evet | Evet | 3.5 | 8.85 | 3 | 92.925 | 30.975 | Kuzey | 6 | Düz Sıralı | Kimya Mühendisliği |  | Evet |  | Hayır |  | Evet |  |  | Doğalgaz | [6 empty] | 0 | 1 | 2 | 2 | 0 |  | Beton | Hayır | 1 | 16 | 0
Boğaziçi Üniversitesi | Kuzey | Fen ve Mühendislik Binası | Kare Blok | k3 | 27 |  |  |  | Eğitim | Eğitim Amaçlı Laboratuvar |  |  | KB401 Sınıf |  | Yok | 56 | 55 | Evet | Evet | 8.85 | 10.78 | 3 | 286.209 | 95.403 | Kuzey | 18 | Düz Sıralı | Kimya Mühendisliği |  | Evet |  | Hayır |  | Evet |  |  | Doğalgaz | [6 empty] | 1 | 0 | 1 | 56 | 0 |  | Beton | Hayır | 1 | 6 | 2 | Kara
Boğaziçi Üniversitesi | Kuzey | Fen ve Mühendislik Binası | Kare Blok | k3 | 29 | a |  |  | Eğitim | Eğitim Amaçlı Laboratuvar |  |  | Katalizör Teknoloji ve Reaksiyon Müh. |  | Yok | 10 |  | Evet | Evet | 9.47 | 10.58 | 3.75 | 375.7223 | 100.1926 | Batı | 12 | Düz Sıralı | Kimya Mühendisliği |  | Evet |  | Hayır |  | Evet |  |  | Doğalgaz | [6 empty] | 0 | 6 | 7 | 0 | 0 |  | Beton | Hayır | 1 | 26 | 0
Boğaziçi Üniversitesi | Kuzey | Fen ve Mühendislik Binası | Kare Blok | ç | 9 |  |  |  | Eğitim | Eğitim Amaçlı Laboratuvar |  |  | Bilgisayar Lab. |  | Yok | 23 |  | Evet | Evet | 4.15 | 10.2 | 2.56 | 108.3648 | 42.33 | Güney | 2.944 | Düz Sıralı | Kimya Bölümü |  | Evet |  | Hayır |  | Evet |  |  | Doğalgaz | [6 empty] | 1 | 12 | 15 | 23 | 0 |  | Beton | Hayır | 1 | 14 | 1 | Beyaz
Boğaziçi Üniversitesi | Kuzey | Fen ve Mühendislik Binası | Kare Blok | ç | 19 | a |  |  | Eğitim | Eğitim Amaçlı Laboratuvar |  |  | Süreç Mühendislik Labatuvarı |  | Yok | 4 |  | Evet | Evet | 5.6 | 6 | 2 | 67.2 | 33.6 | Kuzey | 1.7936 | Düz Sıralı | Kimya Bölümü |  | Evet |  | Hayır |  | Evet |  |  | Doğalgaz | [6 empty] | 0 | 4 | 5 | 6 | 0 |  | Beton | Hayır | 1 | 6 | 0
Boğaziçi Üniversitesi | Kuzey | Fen ve Mühendislik Binası | Kare Blok | ç | 22 | a |  |  | Eğitim | Derslik |  |  | KB513 |  | Yok | 17 | 16 | Evet | Evet | 5.46 | 7.4 | 2 | 80.808 | 40.404 | Doğu | 1.7936 | Düz Sıralı | Fizik Bölümü |  | Evet |  | Hayır |  | Evet |  |  | Doğalgaz | [6 empty] | 0 | 0 | 1 | 17 | 1 |  | Beton | Hayır | 1 | 9 | 1 | Beyaz
Boğaziçi Üniversitesi | Kuzey | Fen ve Mühendislik Binası | Kare Blok | ç | 23 | a |  |  | Eğitim | Derslik |  |  | KB514 |  | Yok | 17 | 16 | Evet | Evet | 5.46 | 7 | 2 | 76.44 | 38.22 | Doğu | 1.7936 | Düz Sıralı | Fizik Bölümü |  | Evet |  | Hayır |  | Evet |  |  | Doğalgaz | [6 empty] | 0 | 0 | 1 | 17 | 1 |  | Beton | Hayır | 1 | 9 | 1 | Beyaz
Boğaziçi Üniversitesi | Kuzey | Fen ve Mühendislik Binası | Kare Blok | ç | 25 | a |  |  | Eğitim | Eğitim Amaçlı Laboratuvar |  |  | KB516 Fizik Bölümü Araştırma Labatuvarı |  | Yok | 20 |  | Evet | Evet | 6.55 | 9.7 | 2.43 | 154.3901 | 63.535 | Batı | 5.97 | Düz Sıralı | Fizik Bölümü |  | Evet |  | Hayır |  | Evet |  |  | Doğalgaz | [6 empty] | 0 | 6 | 8 | 16 | 0 |  | Beton | Hayır | 1 | 24 | 1 | Beyaz
Boğaziçi Üniversitesi | Kuzey | Fen ve Mühendislik Binası | Kare Blok | ç | 36 | a |  |  | Eğitim | Eğitim Amaçlı Laboratuvar |  |  | KB501 Bilgiseyar Labatuvarı |  | Yok | 16 |  | Evet | Evet | 5.88 | 8 | 2 | 94.08 | 47.04 | Güney | 1.7936 | Düz Sıralı | Kimya Bölümü |  | Evet |  | Hayır |  | Evet |  |  | Doğalgaz | [6 empty] | 1 | 16 | 16 | 17 | 0 |  | Beton | Hayır | 1 | 20 | 1 | Beyaz
Boğaziçi Üniversitesi | Kuzey | Fen ve Mühendislik Binası | Kare Blok | b1 | 3 |  |  |  | Eğitim | Eğitim Amaçlı Laboratuvar |  |  | Kompozit Labatuvarı |  | Yok | 20 |  | Evet | Evet | 7.1 | 9.55 | 3.79 | 256.981 | 67.805 | Kuzey | 12.348 | Düz Sıralı | Makine Mühendisliği |  | Evet |  | Evet |  | Hayır |  |  | Doğalgaz | [6 empty] | 1 | 2 | 2 | 2 | 0 |  | Beton | Hayır | 1 | 14 | 1 | Beyaz
Boğaziçi Üniversitesi | Kuzey | Fen ve Mühendislik Binası | Kare Blok | b1 | 4 |  |  |  | Eğitim | Eğitim Amaçlı Laboratuvar |  |  | Fizikokimya Labatuvarı |  | Yok | 20 |  | Evet | Evet | 9.54 | 10.62 | 3.74 | 378.9174 | 101.3148 | Kuzey | 12.348 | Düz Sıralı | Kimya Mühendisliği |  | Evet |  | Evet |  | Hayır |  |  | Doğalgaz | [6 empty] | 0 | 1 | 0 | 1 | 0 |  | Beton | Hayır | 1 | 37 | 0
Boğaziçi Üniversitesi | Kuzey | Fen ve Mühendislik Binası | Kare Blok | b1 | 11 | a |  |  | Eğitim | Eğitim Amaçlı Laboratuvar |  |  | Genel Kimya Labatuvarı |  | Yok | 20 |  | Evet | Evet | 6.84 | 6.96 | 2.71 | 129.0133 | 47.6064 | Doğu | 4.5 | Düz Sıralı | Kimya Bölümü |  | Evet |  | Evet |  | Hayır |  |  | Doğalgaz | [6 empty] | 0 | 0 | 0 | 2 | 0 |  | Beton | Hayır | 1 | 40 | 0
Boğaziçi Üniversitesi | Kuzey | Fen ve Mühendislik Binası | Kare Blok | b1 | 11 | b |  |  | Eğitim | Eğitim Amaçlı Laboratuvar |  |  | Genel Kimya Labatuvarı |  | Yok | 20 |  | Evet | Evet | 6.82 | 9.64 | 2.44 | 160.4173 | 65.7448 |  |  | Düz Sıralı | Kimya Bölümü |  | Evet |  | Evet |  | Hayır |  |  | Doğalgaz | [6 empty] | 0 | 0 | 0 | 0 | 0 |  | Beton | Hayır | 1 | 40 | 0
Boğaziçi Üniversitesi | Kuzey | Fen ve Mühendislik Binası | Kare Blok | b1 | 11 | c |  |  | Eğitim | Eğitim Amaçlı Laboratuvar |  |  | Genel Kimya Labatuvarı |  | Yok | 2 |  | Evet | Evet | 3 | 3.43 | 3 | 30.87 | 10.29 |  |  | Düz Sıralı | Kimya Bölümü |  | Evet |  | Evet |  | Hayır |  |  | Doğalgaz | [6 empty] | 0 | 0 | 0 | 0 | 0 |  | Beton | Hayır | 1 | 4 | 0
Boğaziçi Üniversitesi | Kuzey | Fen ve Mühendislik Binası | Kare Blok | b1 | 11 | d |  |  | Eğitim | Eğitim Amaçlı Laboratuvar |  |  | Genel Kimya Labatuvarı |  | Yok | 20 |  | Evet | Evet | 9.21 | 10.5 | 3 | 290.115 | 96.705 |  |  | Düz Sıralı | Kimya Bölümü |  | Evet |  | Evet |  | Hayır |  |  | Doğalgaz | [6 empty] | 0 | 0 | 0 | 12 | 0 |  | Beton | Hayır | 1 | 50 | 2 | Beyaz

## Mekan_Durumları (hidden)
Üniversite | Kampüs | Bina | Mekan | Mekan Durumu | Mekan Açıklama | Durum Tarihi | Güncelleme Tarihi
Boğaziçi Üniversitesi
Boğaziçi Üniversitesi
Boğaziçi Üniversitesi
Boğaziçi Üniversitesi
Boğaziçi Üniversitesi
Boğaziçi Üniversitesi
Boğaziçi Üniversitesi
Boğaziçi Üniversitesi
Boğaziçi Üniversitesi
Boğaziçi Üniversitesi
Boğaziçi Üniversitesi
Boğaziçi Üniversitesi
Boğaziçi Üniversitesi
Boğaziçi Üniversitesi
Boğaziçi Üniversitesi
Boğaziçi Üniversitesi
Boğaziçi Üniversitesi
Boğaziçi Üniversitesi
Boğaziçi Üniversitesi
Boğaziçi Üniversitesi
Boğaziçi Üniversitesi
Boğaziçi Üniversitesi
Boğaziçi Üniversitesi
Boğaziçi Üniversitesi
Boğaziçi Üniversitesi
Boğaziçi Üniversitesi
Boğaziçi Üniversitesi
Boğaziçi Üniversitesi
Boğaziçi Üniversitesi
Boğaziçi Üniversitesi
Boğaziçi Üniversitesi
Boğaziçi Üniversitesi
Boğaziçi Üniversitesi
Boğaziçi Üniversitesi
Boğaziçi Üniversitesi
Boğaziçi Üniversitesi
Boğaziçi Üniversitesi
Boğaziçi Üniversitesi
Boğaziçi Üniversitesi
Boğaziçi Üniversitesi
Boğaziçi Üniversitesi
Boğaziçi Üniversitesi
Boğaziçi Üniversitesi
Boğaziçi Üniversitesi
Boğaziçi Üniversitesi
Boğaziçi Üniversitesi
Boğaziçi Üniversitesi
Boğaziçi Üniversitesi
Boğaziçi Üniversitesi
Boğaziçi Üniversitesi
Boğaziçi Üniversitesi
Boğaziçi Üniversitesi
Boğaziçi Üniversitesi
Boğaziçi Üniversitesi
Boğaziçi Üniversitesi
Boğaziçi Üniversitesi
Boğaziçi Üniversitesi
Boğaziçi Üniversitesi
Boğaziçi Üniversitesi
Boğaziçi Üniversitesi
Boğaziçi Üniversitesi
Boğaziçi Üniversitesi
Boğaziçi Üniversitesi
Boğaziçi Üniversitesi
Boğaziçi Üniversitesi
Boğaziçi Üniversitesi
Boğaziçi Üniversitesi
Boğaziçi Üniversitesi
Boğaziçi Üniversitesi
Boğaziçi Üniversitesi
Boğaziçi Üniversitesi
Boğaziçi Üniversitesi
Boğaziçi Üniversitesi
Boğaziçi Üniversitesi
Boğaziçi Üniversitesi
Boğaziçi Üniversitesi
Boğaziçi Üniversitesi
Boğaziçi Üniversitesi
Boğaziçi Üniversitesi
Boğaziçi Üniversitesi
Boğaziçi Üniversitesi
Boğaziçi Üniversitesi
Boğaziçi Üniversitesi
Boğaziçi Üniversitesi
Boğaziçi Üniversitesi
Boğaziçi Üniversitesi
Boğaziçi Üniversitesi
Boğaziçi Üniversitesi
Boğaziçi Üniversitesi
Boğaziçi Üniversitesi
Boğaziçi Üniversitesi
Boğaziçi Üniversitesi
Boğaziçi Üniversitesi
Boğaziçi Üniversitesi
Boğaziçi Üniversitesi
Boğaziçi Üniversitesi
Boğaziçi Üniversitesi
Boğaziçi Üniversitesi
Boğaziçi Üniversitesi
Boğaziçi Üniversitesi
Boğaziçi Üniversitesi
Boğaziçi Üniversitesi
Boğaziçi Üniversitesi
Boğaziçi Üniversitesi
Boğaziçi Üniversitesi
Boğaziçi Üniversitesi
Boğaziçi Üniversitesi
Boğaziçi Üniversitesi
Boğaziçi Üniversitesi
Boğaziçi Üniversitesi
Boğaziçi Üniversitesi
Boğaziçi Üniversitesi
Boğaziçi Üniversitesi
Boğaziçi Üniversitesi
Boğaziçi Üniversitesi
Boğaziçi Üniversitesi
Boğaziçi Üniversitesi
Boğaziçi Üniversitesi
Boğaziçi Üniversitesi
Boğaziçi Üniversitesi
Boğaziçi Üniversitesi
Boğaziçi Üniversitesi
Boğaziçi Üniversitesi
Boğaziçi Üniversitesi
Boğaziçi Üniversitesi
Boğaziçi Üniversitesi
Boğaziçi Üniversitesi
Boğaziçi Üniversitesi
Boğaziçi Üniversitesi
Boğaziçi Üniversitesi
Boğaziçi Üniversitesi
Boğaziçi Üniversitesi
Boğaziçi Üniversitesi
Boğaziçi Üniversitesi
Boğaziçi Üniversitesi
Boğaziçi Üniversitesi
Boğaziçi Üniversitesi
Boğaziçi Üniversitesi
Boğaziçi Üniversitesi
Boğaziçi Üniversitesi
Boğaziçi Üniversitesi
Boğaziçi Üniversitesi
Boğaziçi Üniversitesi
Boğaziçi Üniversitesi
Boğaziçi Üniversitesi
Boğaziçi Üniversitesi
Boğaziçi Üniversitesi
Boğaziçi Üniversitesi
Boğaziçi Üniversitesi
Boğaziçi Üniversitesi
Boğaziçi Üniversitesi
Boğaziçi Üniversitesi
Boğaziçi Üniversitesi
Boğaziçi Üniversitesi
Boğaziçi Üniversitesi
Boğaziçi Üniversitesi
Boğaziçi Üniversitesi
Boğaziçi Üniversitesi
Boğaziçi Üniversitesi
Boğaziçi Üniversitesi
Boğaziçi Üniversitesi
Boğaziçi Üniversitesi
Boğaziçi Üniversitesi
Boğaziçi Üniversitesi
Boğaziçi Üniversitesi
Boğaziçi Üniversitesi
Boğaziçi Üniversitesi
Boğaziçi Üniversitesi
Boğaziçi Üniversitesi
Boğaziçi Üniversitesi
Boğaziçi Üniversitesi
Boğaziçi Üniversitesi
Boğaziçi Üniversitesi
Boğaziçi Üniversitesi
Boğaziçi Üniversitesi
Boğaziçi Üniversitesi
Boğaziçi Üniversitesi
Boğaziçi Üniversitesi
Boğaziçi Üniversitesi
Boğaziçi Üniversitesi
Boğaziçi Üniversitesi
Boğaziçi Üniversitesi
Boğaziçi Üniversitesi
Boğaziçi Üniversitesi
Boğaziçi Üniversitesi
Boğaziçi Üniversitesi
Boğaziçi Üniversitesi
Boğaziçi Üniversitesi
Boğaziçi Üniversitesi
Boğaziçi Üniversitesi
Boğaziçi Üniversitesi
Boğaziçi Üniversitesi
Boğaziçi Üniversitesi
Boğaziçi Üniversitesi
Boğaziçi Üniversitesi
Boğaziçi Üniversitesi
Boğaziçi Üniversitesi
Boğaziçi Üniversitesi
Boğaziçi Üniversitesi
Boğaziçi Üniversitesi
Boğaziçi Üniversitesi
Boğaziçi Üniversitesi
Boğaziçi Üniversitesi
Boğaziçi Üniversitesi
Boğaziçi Üniversitesi
Boğaziçi Üniversitesi
Boğaziçi Üniversitesi
Boğaziçi Üniversitesi
Boğaziçi Üniversitesi
Boğaziçi Üniversitesi
Boğaziçi Üniversitesi
Boğaziçi Üniversitesi
Boğaziçi Üniversitesi
Boğaziçi Üniversitesi
Boğaziçi Üniversitesi
Boğaziçi Üniversitesi
Boğaziçi Üniversitesi
Boğaziçi Üniversitesi
Boğaziçi Üniversitesi
Boğaziçi Üniversitesi
Boğaziçi Üniversitesi
Boğaziçi Üniversitesi
Boğaziçi Üniversitesi
Boğaziçi Üniversitesi
Boğaziçi Üniversitesi
Boğaziçi Üniversitesi
Boğaziçi Üniversitesi
Boğaziçi Üniversitesi
Boğaziçi Üniversitesi
Boğaziçi Üniversitesi
Boğaziçi Üniversitesi
Boğaziçi Üniversitesi
Boğaziçi Üniversitesi
Boğaziçi Üniversitesi
Boğaziçi Üniversitesi
Boğaziçi Üniversitesi
Boğaziçi Üniversitesi
Boğaziçi Üniversitesi
Boğaziçi Üniversitesi
Boğaziçi Üniversitesi
Boğaziçi Üniversitesi
Boğaziçi Üniversitesi
Boğaziçi Üniversitesi
Boğaziçi Üniversitesi
Boğaziçi Üniversitesi
Boğaziçi Üniversitesi
Boğaziçi Üniversitesi
Boğaziçi Üniversitesi
Boğaziçi Üniversitesi
Boğaziçi Üniversitesi
Boğaziçi Üniversitesi
Boğaziçi Üniversitesi
Boğaziçi Üniversitesi
Boğaziçi Üniversitesi
Boğaziçi Üniversitesi
Boğaziçi Üniversitesi
Boğaziçi Üniversitesi
Boğaziçi Üniversitesi
Boğaziçi Üniversitesi
Boğaziçi Üniversitesi
Boğaziçi Üniversitesi
Boğaziçi Üniversitesi
Boğaziçi Üniversitesi
Boğaziçi Üniversitesi
Boğaziçi Üniversitesi
Boğaziçi Üniversitesi
Boğaziçi Üniversitesi
Boğaziçi Üniversitesi
Boğaziçi Üniversitesi
Boğaziçi Üniversitesi
Boğaziçi Üniversitesi
Boğaziçi Üniversitesi
Boğaziçi Üniversitesi
Boğaziçi Üniversitesi
Boğaziçi Üniversitesi
Boğaziçi Üniversitesi
Boğaziçi Üniversitesi
Boğaziçi Üniversitesi
Boğaziçi Üniversitesi
Boğaziçi Üniversitesi
Boğaziçi Üniversitesi
Boğaziçi Üniversitesi
Boğaziçi Üniversitesi
Boğaziçi Üniversitesi
Boğaziçi Üniversitesi
Boğaziçi Üniversitesi
Boğaziçi Üniversitesi
Boğaziçi Üniversitesi
Boğaziçi Üniversitesi
Boğaziçi Üniversitesi
Boğaziçi Üniversitesi
Boğaziçi Üniversitesi
Boğaziçi Üniversitesi
Boğaziçi Üniversitesi
Boğaziçi Üniversitesi
Boğaziçi Üniversitesi
Boğaziçi Üniversitesi
Boğaziçi Üniversitesi
Boğaziçi Üniversitesi
Boğaziçi Üniversitesi
Boğaziçi Üniversitesi
Boğaziçi Üniversitesi
Boğaziçi Üniversitesi
Boğaziçi Üniversitesi
Boğaziçi Üniversitesi
Boğaziçi Üniversitesi
Boğaziçi Üniversitesi
Boğaziçi Üniversitesi
Boğaziçi Üniversitesi
Boğaziçi Üniversitesi
Boğaziçi Üniversitesi
Boğaziçi Üniversitesi
Boğaziçi Üniversitesi
Boğaziçi Üniversitesi
Boğaziçi Üniversitesi
Boğaziçi Üniversitesi
Boğaziçi Üniversitesi
Boğaziçi Üniversitesi
Boğaziçi Üniversitesi
Boğaziçi Üniversitesi
Boğaziçi Üniversitesi
Boğaziçi Üniversitesi
Boğaziçi Üniversitesi
Boğaziçi Üniversitesi
Boğaziçi Üniversitesi
Boğaziçi Üniversitesi
Boğaziçi Üniversitesi
Boğaziçi Üniversitesi
Boğaziçi Üniversitesi
Boğaziçi Üniversitesi
Boğaziçi Üniversitesi
Boğaziçi Üniversitesi
Boğaziçi Üniversitesi
Boğaziçi Üniversitesi
Boğaziçi Üniversitesi
Boğaziçi Üniversitesi
Boğaziçi Üniversitesi
Boğaziçi Üniversitesi
Boğaziçi Üniversitesi
Boğaziçi Üniversitesi
Boğaziçi Üniversitesi
Boğaziçi Üniversitesi
Boğaziçi Üniversitesi
Boğaziçi Üniversitesi
Boğaziçi Üniversitesi
Boğaziçi Üniversitesi
Boğaziçi Üniversitesi
Boğaziçi Üniversitesi
Boğaziçi Üniversitesi
Boğaziçi Üniversitesi
Boğaziçi Üniversitesi
Boğaziçi Üniversitesi
Boğaziçi Üniversitesi
Boğaziçi Üniversitesi
Boğaziçi Üniversitesi
Boğaziçi Üniversitesi
Boğaziçi Üniversitesi
Boğaziçi Üniversitesi
Boğaziçi Üniversitesi
Boğaziçi Üniversitesi
Boğaziçi Üniversitesi
Boğaziçi Üniversitesi
Boğaziçi Üniversitesi
Boğaziçi Üniversitesi
Boğaziçi Üniversitesi
Boğaziçi Üniversitesi
Boğaziçi Üniversitesi
Boğaziçi Üniversitesi
Boğaziçi Üniversitesi
Boğaziçi Üniversitesi
Boğaziçi Üniversitesi
Boğaziçi Üniversitesi
Boğaziçi Üniversitesi
Boğaziçi Üniversitesi
Boğaziçi Üniversitesi
Boğaziçi Üniversitesi
Boğaziçi Üniversitesi
Boğaziçi Üniversitesi
Boğaziçi Üniversitesi
Boğaziçi Üniversitesi
Boğaziçi Üniversitesi
Boğaziçi Üniversitesi
Boğaziçi Üniversitesi
Boğaziçi Üniversitesi
Boğaziçi Üniversitesi
Boğaziçi Üniversitesi
Boğaziçi Üniversitesi
Boğaziçi Üniversitesi
Boğaziçi Üniversitesi
Boğaziçi Üniversitesi
Boğaziçi Üniversitesi
Boğaziçi Üniversitesi
Boğaziçi Üniversitesi
Boğaziçi Üniversitesi
Boğaziçi Üniversitesi
Boğaziçi Üniversitesi
Boğaziçi Üniversitesi
Boğaziçi Üniversitesi
Boğaziçi Üniversitesi
Boğaziçi Üniversitesi
Boğaziçi Üniversitesi
Boğaziçi Üniversitesi
Boğaziçi Üniversitesi
Boğaziçi Üniversitesi
Boğaziçi Üniversitesi
Boğaziçi Üniversitesi
Boğaziçi Üniversitesi
Boğaziçi Üniversitesi
Boğaziçi Üniversitesi
Boğaziçi Üniversitesi
Boğaziçi Üniversitesi
Boğaziçi Üniversitesi
Boğaziçi Üniversitesi
Boğaziçi Üniversitesi
Boğaziçi Üniversitesi
Boğaziçi Üniversitesi
Boğaziçi Üniversitesi
Boğaziçi Üniversitesi
Boğaziçi Üniversitesi
Boğaziçi Üniversitesi
Boğaziçi Üniversitesi
Boğaziçi Üniversitesi
Boğaziçi Üniversitesi
Boğaziçi Üniversitesi
Boğaziçi Üniversitesi
Boğaziçi Üniversitesi
Boğaziçi Üniversitesi
Boğaziçi Üniversitesi
Boğaziçi Üniversitesi
Boğaziçi Üniversitesi
Boğaziçi Üniversitesi
Boğaziçi Üniversitesi
Boğaziçi Üniversitesi
Boğaziçi Üniversitesi
Boğaziçi Üniversitesi
Boğaziçi Üniversitesi
Boğaziçi Üniversitesi
Boğaziçi Üniversitesi
Boğaziçi Üniversitesi
Boğaziçi Üniversitesi
Boğaziçi Üniversitesi
Boğaziçi Üniversitesi
Boğaziçi Üniversitesi
Boğaziçi Üniversitesi
Boğaziçi Üniversitesi
Boğaziçi Üniversitesi
Boğaziçi Üniversitesi
Boğaziçi Üniversitesi
Boğaziçi Üniversitesi
Boğaziçi Üniversitesi
Boğaziçi Üniversitesi
Boğaziçi Üniversitesi
Boğaziçi Üniversitesi
Boğaziçi Üniversitesi
Boğaziçi Üniversitesi
Boğaziçi Üniversitesi
Boğaziçi Üniversitesi
Boğaziçi Üniversitesi
Boğaziçi Üniversitesi
Boğaziçi Üniversitesi
Boğaziçi Üniversitesi
Boğaziçi Üniversitesi
Boğaziçi Üniversitesi
Boğaziçi Üniversitesi
Boğaziçi Üniversitesi
Boğaziçi Üniversitesi
Boğaziçi Üniversitesi
Boğaziçi Üniversitesi
Boğaziçi Üniversitesi
Boğaziçi Üniversitesi
Boğaziçi Üniversitesi
Boğaziçi Üniversitesi
Boğaziçi Üniversitesi
Boğaziçi Üniversitesi
Boğaziçi Üniversitesi
Boğaziçi Üniversitesi
Boğaziçi Üniversitesi
Boğaziçi Üniversitesi
Boğaziçi Üniversitesi
Boğaziçi Üniversitesi
Boğaziçi Üniversitesi
Boğaziçi Üniversitesi
Boğaziçi Üniversitesi
Boğaziçi Üniversitesi
Boğaziçi Üniversitesi
Boğaziçi Üniversitesi
Boğaziçi Üniversitesi
Boğaziçi Üniversitesi
Boğaziçi Üniversitesi
Boğaziçi Üniversitesi
Boğaziçi Üniversitesi
Boğaziçi Üniversitesi
Boğaziçi Üniversitesi
Boğaziçi Üniversitesi
Boğaziçi Üniversitesi
Boğaziçi Üniversitesi
Boğaziçi Üniversitesi
Boğaziçi Üniversitesi
Boğaziçi Üniversitesi
Boğaziçi Üniversitesi
Boğaziçi Üniversitesi
Boğaziçi Üniversitesi
Boğaziçi Üniversitesi
Boğaziçi Üniversitesi
Boğaziçi Üniversitesi
Boğaziçi Üniversitesi
Boğaziçi Üniversitesi
Boğaziçi Üniversitesi
Boğaziçi Üniversitesi
Boğaziçi Üniversitesi
Boğaziçi Üniversitesi
Boğaziçi Üniversitesi
Boğaziçi Üniversitesi
Boğaziçi Üniversitesi
Boğaziçi Üniversitesi
Boğaziçi Üniversitesi
Boğaziçi Üniversitesi
Boğaziçi Üniversitesi
Boğaziçi Üniversitesi
Boğaziçi Üniversitesi
Boğaziçi Üniversitesi
Boğaziçi Üniversitesi
Boğaziçi Üniversitesi
Boğaziçi Üniversitesi
Boğaziçi Üniversitesi
Boğaziçi Üniversitesi
Boğaziçi Üniversitesi
Boğaziçi Üniversitesi
Boğaziçi Üniversitesi
Boğaziçi Üniversitesi
Boğaziçi Üniversitesi
Boğaziçi Üniversitesi
Boğaziçi Üniversitesi
Boğaziçi Üniversitesi
Boğaziçi Üniversitesi
Boğaziçi Üniversitesi
Boğaziçi Üniversitesi

## Yeniden kodlar (hidden)
Kira | Hayır | Binaya Ait | Alttan Isıtma | Araştırma | Betonarme | Z Tipi (Çift kollu) | FONKSİYON NO | FONKSİYON ADI | ALT FONKSİYON ADI | ALT FONKSİYON KODU | FONKSİYON ADI
Sahibi | Evet | Merkezi | Doğalgaz | Barınma | Çelik | Dairesel | 1 | Eğitim | Akademik Personel Ofisleri | ED |  | Kuzey | Anfi | Ahşap | Akıllı | Yok | Güney | Yok
|  | Yok | Klima | Diğer | Prefabrik |  | 1 | Eğitim | Akademik Yönetici Ofisleri | EA |  | Kuzeydoğu | Düz Sıralı | Beton | Beyaz | Birleştirildi | Hisar | Birleştirildi
|  |  | Kömür | Eğitim | Yığma |  | 1 | Eğitim | Anaokulu/Kreş/Gündüz Bakımevi | ES | Yönetim | Doğu | U Şeklinde | Taş | Kara | Bölündü | İznik | Bölündü
|  |  | Soba | Kütüphane | Diğer |  | 1 | Eğitim | Arşiv | EO | Sağlık Hizmeti | Güneydoğu | Yok | Tuğla |  | Devredildi | Kandilli | Devredildi
|  |  | Yok | Sağlık Hizmeti |  |  | 1 | Eğitim | Atölye | EL | Kütüphane | Güney | Yuvarlak |  |  | Fonksiyonu Değişti | Kilyos | Fonksiyonu Değişti
|  |  |  | Sosyal Alanlar |  |  | 1 | Eğitim | Banyo/Duş | EX | Toplantı ve Konferans | Güneybatı |  |  |  | İptal Edildi | Kuzey | İptal Edildi
|  |  |  | Spor Alanları |  |  | 2 |  | Basketbol Sahası | RM | Sosyal Alanlar | Batı |  |  |  | Tadilat Edildi | Tarsus | Tadilat Edildi
|  |  |  | Toplantı ve Konferans |  |  | 2 | Araştırma | Bilgi İşlem Odası | RT | Spor Alanları | Kuzeybatı |  |  |  | Trampa Edildi | Uçaksavar | Trampa Edildi
|  |  |  | Yönetim |  |  | 2 | Araştırma | Depo | RO | Diğer |  |  |  |  | Yeni Yapıldı |  | Yeni Yapıldı
[7 empty] | 2 | Araştırma | Diğer | RX | Barınma
Birleştirildi | [6 empty] | 3 |  | Diş Hastanesi/Diş Hekimliği Fakültesi Eğitim ve Uygulama Merkezi | MY
Bölündü | [6 empty] | 3 | Yönetim | Futbol Sahası | MA
Devredildi | [6 empty] | 3 | Yönetim | Garaj | MP |  | Derslik
Fonksiyonu Değişti | [6 empty] | 3 | Yönetim | Hangar | MI |  | Amfi
İptal Edildi | [6 empty] | 3 | Yönetim | Hava Sirkülasyonu (Galeri Boşluğu) | MX |  | Eğitim Amaçlı Laboratuvar
Tadilat Edildi | [6 empty] | 4 | Sağlık Hizmeti | Hayvan Ünitesi | HT |  | Özel Amaçlı Eğitim Alanları |  |  | Eğitim | Derslik
Yok | [6 empty] | 4 | Sağlık Hizmeti | Islak Hacimler | HI |  | Seminer Odaları |  |  | Araştırma | Amfi
[7 empty] | 4 | Sağlık Hizmeti | İdari Personel Ofisleri | HD |  | Diğer |  |  |  | Seminer Odaları
[7 empty] | 4 | Sağlık Hizmeti | İdari Yönetici Ofisleri | HH | [5 empty] | Özel Amaçlı Eğitim Alanları
[7 empty] | 4 | Sağlık Hizmeti | İhtisas Hastaneleri | HM | [5 empty] | Diğer
[7 empty] | 4 | Sağlık Hizmeti | Kafeterya/Kantin | HX | [5 empty] | Eğitim Amaçlı Laboratuvar
[7 empty] | 5 | Kütüphane | Kapalı Spor Salonu | LO | [5 empty] | Merkezi Araştırma Laboratuvarı
[7 empty] | 5 | Kütüphane | Konferans Salonu | LS | [5 empty] | Tematik Araştırma Laboratuvarı
[7 empty] | 5 | Kütüphane | Kongre ve Kültür Merkezi/Kongre Salonu/Kültür Merkezi/Oditoryum | LZ | [5 empty] | Teknoloji Transfer Ofisi
[7 empty] | 5 | Kütüphane | Kullanıcı Sirkülasyonu | LX | [5 empty] | Diğer
[7 empty] | 6 | Toplantı ve Konferans | Lojmanlar | CC
[7 empty] | 6 | Toplantı ve Konferans | Matbaa | CS
[7 empty] | 6 | Toplantı ve Konferans | Mediko-Sosyal | CM
[7 empty] | 6 | Toplantı ve Konferans | Otopark | CX
[7 empty] | 7 | Sosyal Alanlar | Öğrenci Kulüpleri | GY
[7 empty] | 7 | Sosyal Alanlar | Öğrenci Yurtları | GK
[7 empty] | 7 | Sosyal Alanlar | Özel Çalışma Alanı(Kapalı Alanlar) | GO
[7 empty] | 7 | Sosyal Alanlar | Sesli Alanlar(Açık Alanlar) | GC
[7 empty] | 7 | Sosyal Alanlar | Sessiz alanlar(Okuma Alanları) | GA
[7 empty] | 7 | Sosyal Alanlar | Tenis Kortu | GX
[7 empty] | 8 | Spor Alanları | Tesisat Odası | SS
[7 empty] | 8 | Spor Alanları | Tıp Fakültesi Hastanesi | SY
[7 empty] | 8 | Spor Alanları | Ticari | SB
[7 empty] | 8 | Spor Alanları | Toplantı Salonu | SV
[7 empty] | 8 | Spor Alanları | Tuvalet | ST
[7 empty] | 8 | Spor Alanları | Uygulama Oteli/Konukevi/Misafirhane | SF
[7 empty] | 8 | Spor Alanları | Voleybol Sahası | SX
[7 empty] | 9 | Diğer | Yemekhane/Menza | OX
[7 empty] | 9 | Diğer | Yüzme Havuzu | OI
[7 empty] | 9 | Diğer | Diğer | OW
[7 empty] | 9 | Diğer |  | OP
[7 empty] | 9 | Diğer |  | OD
[7 empty] | 9 | Diğer |  | OB
Diğer
Diğer
Diğer
Diğer
Diğer
Diğer
Diğer
Diğer
Diğer
Diğer
Barınma
Barınma